## 2019
ASAO, arhitektura in oblikovanje, Andrej Šeligo s.p.
Goliev trg 8, 8210 Trebnje, Slovenija
Naslovnik:
MJU RS
Tržaška cesta 21
1000 LJUBLJANA
id št. za DDV:
Popis del št.
PRENOVA STANOVANJ, ZAMENJAVA OKEN IN VRAT, TER OSTALA DELA
ocena in popis
I. | GRADBENO-OBRTNIŠKA IN OSTALA DELA
| SKUPAJ: | 0
| DDV 9,5 % | 0
| SKUPAJ: | 0

## Rekapitulacija
R E K A P I T U L A C I J A
PRENOVA STANOVANJ, ZAMENJAVA OKEN IN VRAT, TER OSTALA DELA
na stanovanjskih enotah v lasti Ministrstva za javno upravo RS Slovenije
STANOVANJSKE ENOTE IN VRSTA DEL:
1. | VRSTA DEL: obnova kopalnice
| ST. ENOTA: Stan. št.7, Slomškova 27, Ljubljana | 0
2. | VRSTA DEL: Zamenjava podna predsoba , kuhinja, zamenjava rolojev in pretesnitev oken
| ST. ENOTA: Stan. št. 126 , Topniška ul. 45, Ljubljana | 0
3. | VRSTA DEL: Zamenjava okna kuhinja in vhodna vrata
| ST. ENOTA: stan: št. 31, Linhartova ul. 62, Ljubljana | 0
4. | VRSTA DEL: Obnova kopalnice, notranjih vrat, elektrika in izolacija stene ob kletni steni
| ST. ENOTA: Stan. št. 1 , Podmilščakova 44, Ljubljana | 0
5. | VRSTA DEL: Obnova kopalnice, notranja vrata in vhodna vrata
| ST. ENOTA: stan: št. 1, Klemenčičeva 1, Lubljana | 0
6. | VRSTA DEL: Menjava vhodnih in notranjih vrat ter menjava radiatorjev
| ST. ENOTA: stan: št. 12, Klavčičeva 10, Kamnik | 0
7. | VRSTA DEL: Menjava oken in balkonskih vrat
| ST. ENOTA: stan: št. 41, C.Cirila Tavčarja 3B , Jesenice | 0
8. | VRSTA DEL: Menjava stavbno pohištvo
| ST. ENOTA: Stan. št. 20 , Kidričevo naselje 23, Postojna | 0
9. | VRSTA DEL: Obnova kopalnice, notranja vrata in vhodna vrata
| ST. ENOTA: Stan. št. 11, Kidričevo naselje 2, Postojna | 0
10. | VRSTA DEL: Obnova Kopalnice, vhodna vrata, elektro omarica, balkon-granitogres
| ST. ENOTA: Stan. št. 46, Ul.tolminskih puntar. 2A, Nova Gorica | 0
11. | VRSTA DEL: Obnova kopalnice
| ST. ENOTA: Stan. št. 201 , Hlebova 9, Maribor | 0
12. | VRSTA DEL: Menjava oken
| ST. ENOTA: Stan. št. 101 , Ribiška ul. 4, Maribor | 0
13. | VRSTA DEL: Kompletna obnova stanovanja
| ST. ENOTA: Stan. št. 2, Dalmatinova 39, Maribor | 0
14. | VRSTA DEL: Zamenjava vhodnih in notranjih vrat ter poden predsoba, kuhinja
| ST. ENOTA: Stan. št. 4, Meža 154B, Dravograd | 0
15. | VRSTA DEL: Menjava stavbno pohištvo
| ST. ENOTA: Stan. št. 9, Oblakova 26, Celje | 0
16. | VRSTA DEL: Obnova kopalnice, poden, radiatorji
| ST. ENOTA: Stan. št. 2, Smrtnikova 3, Ljubljana | 0
17. | VRSTA DEL: Zamenjava terasnih vrat in okna
| ST. ENOTA: Stan. št. 2, Ul.II.prekomorske brigade 16, Koper | 0
| Skupna vrednost del brez DDV: | 0
| 9,5% DDV | 0
| Skupna vrednost del z DDV: | 0

## 1 Ljubljana
1. | VRSTA DEL: Obnova kopalnice
ST. ENOTA: Stan. št.7, Slomškova 27, Ljubljana
|  | enota | količina | cena/enoto v EUR brez DDV | cena/količina v EUR brez DDV
Vsi uporabljeni materiali in vgradni elementi morajo biti vgrajeni po določilih veljavnih normativov in v skladu s tehničnimi standardi. Vsi vgrajeni materiali in elementi morajo po kvaliteti ustrezati določilom veljavnih standardov.
Vsi uporabljeni materiali in vgradni elementi morajo biti kakovostno, oblikovno in cenovno primerljivega razreda s popisnimi, predlaganimi materiali in vgradni elementi.
Vsa GOI dela morajo biti izvedena po določilih veljavnih normativov in v skladu z obveznimi standardi za ta dela. Materiali za ta dela morajo po kvaliteti ustrezati določilom veljavnih standardov.
I. | GRADBENA DELA
1. | Demontaža oz. začasna odstranitev in naknadna postavitev obstoječega-lastniškega pohištva in naprav | ur | 2 |  | 0
2. | Demontaža sanitarnih elementov, komplet z dotrajano instalacijo in iznos v gradbiščno deponijo, skladno s Pravilnikom o ravnanju z gradbenimi in drugimi odpadki .
- | ogledalo in polico | kos | 1 |  | 0
- | armatura za umivalnik s sifonom | kos | 1 |  | 0
- | wc školjka s kotličkom | kos | 1 |  | 0
- | držalo za WC papir | kos | 1 |  | 0
- | pralni stroj | kos | 1 |  | 0
- | vzidana kad | kos | 1 |  | 0
- | bojler | kos | 1 |  | 0
- | priključek za pralni stroj | kos | 1 |  | 0
3. | Dolbljenje stenskih utorov v opečno betonskih stenah za vodovodne in elektroinstalacije, kompletno z obdelavo po končanih delih
- | utor vel 3x5 cm | m1 | 7 |  | 0
- | utor vel 10x10 cm | m1 | 6 |  | 0
- | utor vel 10x20 cm | m1 | 3 |  | 0
4. | Odbijanje stenske in talne keramike s podlago v kopalnici in iznos na začasno gradbiščno deponijo, skladno s Pravilnikom o ravnanju z gradbenimi in drugimi odpadki . | m2 | 28 |  | 0
5. | Izdelava obrizga ter grobega in finega ometa na mestih kjer so poškodbe ometa , krpanje na mestih odstranjene keramike | m2 | 10 |  | 0
6. | Večkratno zidarsko čiščenje med in po končanju del | m2 | 94 |  | 0
7. | Ometavanje vodovodnih, električnih utorov po položeni inštalaciji:
- | utor vel 3x5 cm | m1 | 7 |  | 0
- | utor vel 10x10 cm | m1 | 6 |  | 0
- | utor vel 10x20 cm | m1 | 3 |  | 0
8. | Finalno gospodinjsko čiščenje po končani gradnji (čistilni servis) komplet z vsemi pomožnimi deli | kpl | 1 |  | 0
9. | Nakladanje in odvoz odpadnega materiala v trajno deponijo s plačili vseh dajatev komplet z vsemi pomožnimi deli in transporti. | m3 | 3 |  | 0
10. | Zaščita stanovanja: opreme, tlakov, mizarskih izdelkov,….. pred poškodbami obnove ter po potrebi prestavitve opreme za dovršitev vseh del | m3 | 15 |  | 0
11. | Razna nepredvidena dela izvedena po vpisu v gradbeni dnevnik do 10 % vrednosti del. | kpl | 10% | 0 | 0
| Gradbena dela skupaj: |  |  |  | 0
II. | TLAKARSKA DELA - KERAMIKA
1. | Dobava in polaganje stenske keramike v kopalnici, dim 20x40 cm, polaganje na lepilo po izboru naročnika komplet z vsemi pomožnimi deli. (Vrednost nabave keramike od 15 - 20 EUR (brez DDV)/m2!) | m2 | 24 |  | 0
2. | Dobava in polaganje talne keramike 40x40 cm granitigress v kopalnici komplet z vsemi pomožnimi deli. Vrednost nabave keramike od 10 do 15 EUR (brez DDV)/m2! | m2 | 7 |  | 0
3. | Dobava in montaža Alu zaključka-profila med keramiko in parketom komplet z vsemi pomožnimi deli | kpl | 1 |  | 0
4. | Izravnava obstoječega tlaka (keramika) z dopolnilno dvojno maso komplet z vsemi pomožnimi deli | m2 | 6 |  | 0
5. | Dobava in montaža stenskega ALU držala za WC papir s pokrovom (npr. MSV Lucca ali enakovredno). | kpl | 1 |  | 0
6. | Razna nepredvidena dela do 10 % v pisana v gradbeni dnevnik | kpl | 10% | 0 | 0
| Tlakarska dela skupaj: |  |  |  | 0
III. | SLIKOPLESKARSKA DELA
Obdelava sten in stropov mora biti izvedena po določilih veljavnih normativov in v soglasju z obveznimi standardi za ta dela. Materiali morajo po kvaliteti ustrezati določilom veljavnih standardov. Barvo finalnega opleska določi naročnik.
1. | Odstranitev starega beleža na stropu kopalnice, kitanje, mavčenje razpok, čiščenje stropa z brušenjem pred nanosom novega beleža, komplet z vso zaščito in pomožnimi deli. | m2 | 7 |  | 0
2. | Slikanje sten z vodoodporno barvo Jupol Latex semi mat (3-krat premaz) ali enakovredno v barvi po izboru naročnika komplet z vsemi pomožnimi deli | m2 | 21 |  | 0
3. | Pleskanje obstoječih vratnih kovinskih podbojev s čiščenjem in pripravo podlage z odporno barvo za kovine Tessarol Email akryl v beli barvi ali enakovredno komplet z brušenjem in vsemi pomožnimi del. | m1 | 5 |  | 0
4. | Pleskanje cevi centralnega ogrevanja z odporno belo barvo Tessarol Akril za radiatorje ali enakovredno komplet z brušenjem in vsemi pomožnimi del. | m1 | 3 |  | 0
5. | Montaža vogalnih stropnih in stenskih sanitarnih letev | m1 | 14 |  | 0
6. | Razna nepredvidena dela do 10 % vpisana v gradbeni dnevnik | kpl | 10% | 0 | 0
| Slikopleskarska dela skupaj: |  |  |  | 0
IV. | VODOVODNA INSTALACIJA
1. | Zapiranje sistema | kpl | 1 |  | 0
2. | Pocinkana srednjetežka navojna cev, narejena po JUS C.B5.225 (DIN 2440) iz materiala Č.0000, za NP10, skupaj s fitingi iz temprane litine, za pitno vodo, vključno z vsem tesnilnim in pritrdilnim materialom :
| DN 15 | m | 6 |  | 0
3. | Toplotna izolacija hladne in tople vode vode v tlaku in v zidnih utorih, z izolacijo s toplotno izolacijo iz penastega polietilenskega materiala, z zaprto celično strukturo, v obliki cevakov, z debelino stene 4 mm
| DN 15 | m | 25 |  | 0
4. | Talni sifon iz trdega PVC-ja za hišno kanalizacijo (kot npr. Vafra ali enakovredno), s horizontalnim vtokom fi 50 mm in nastavljivim horizontalnim iztokom fi 50 mm, dim. 100x100 mm, skupaj s pohodno talno ploščo iz nerjaveče pločevine 150x150 mm, minimalne debeline 3 mm. | kom | 1 |  | 0
5. | dobava in montaža pvc odtočne kanalizacije fi 50 | m | 5 |  | 0
6. | Izdelava kanalizacijskega priključka fi 110 in priključka na školjko | kpl | 1 |  | 0
7. | Dobava in montaža podometnega ventila | kd | 2 |  | 0
8. | Dobava in montaža pipe in stenskega sifona za pralni stroj | kpl | 1 |  | 0
9. | Kompleten umivalnik (kot npr.Kolpa San ali enakovredno) dim. cca. 600×500 cm, sestavljen iz :
- | školjke iz sanitarnega porcelana I. kvalitete za pritrditev na zid
- | kromiranega medeninastega odtočnega ventila DN 32
- | kromiranega medeninastega sifona DN 32
- | kromirane medeninaste enoročne stoječe mešalne baterije npr. Armal ali enakovredno DN 15 z zveznima cevkama
- | dveh kotnih krogličnih ventilov DN 10/DN 15 s čistilnim vložkom
| vključno z vsem tesnilnim, pritrdilnim materialom in ventili | kpl | 1 |  | 0
10. | Kompletno stranišče, sestavljeno iz :
- | stoječe školjke iz sanitarnega porcelana I. kvalitete s spodnjim odtokom
- | sedežne deske bele barve
- | nizko montažnega izplakovalnega kotlička z dvonivojsko prožitveno tipko, s PVC odsesalno garnituro, s plovnim ventilom, s kotnim regulirnim ventilom DN 15, z zvezno vezno cevko za vodo in PVC zvezno kotno izlivno cevjo
- | vključno z vsem tesnilnim in pritrdilnim materialom. | kpl | 1 |  | 0
12. | Dobava in montaža 80 l bojlerja (kot npr. Gorenje Smart OGB ali enakovredno), komplet z vsemi deli, tesnilnim in pritrdilnim materialom ter prikoplom. Višjega cenovnega razreda | kom | 1 |  | 0
13. | Tlačni preizkus s hladno vodo, tlaka 12 bar oziroma po navodilih distributerja, skupaj z ustreznimi zapisniki in atesti. | kpl | 1 |  | 0
14. | Dobava in montaža tuš keramične kadi s kabino iz kaljenega stekla deb 6 mm, dim.80×90cm (kot npr. Kolpa San ali enakovredno), ogrodje mora biti v Alu izvedbi ali inox, ter z magnetno zaporo vrat, komplet s sifonom, pretočnim ventilom in mešalno baterijo z nastavkom za tuširanje in prho | kom | 1 |  | 0
15. | Pripravljalna dela, zarisovanje, zagon naprav, preizkusno obratovanje, regulacija iztokov, zaključna dela. | kpl | 1 |  | 0
16. | Dezinfekcija | kpl | 1 |  | 0
17. | Splošni, manipulativni, zavarovalni in transportni stroški. | kpl | 1 |  | 0
18. | Razna nepredvidena dela do 10 % vpisana v gradbeni dnevnik | kpl | 10% | 0 | 0
| Vodovodna instalacija skupaj |  |  |  | 0
V. | CENTRALNO OGREVANJE
1. | Demontaža obstoječih radiatorjev, radiatorskih nosilcev (obdrži se obstoječi) | kos | 1 |  | 0
2. | Dobava in montaža ponikljanih cevnih rozet, DN 15 komplet z vsemi pomožnimi deli. | kos | 2 |  | 0
3. | Dobava in montaža novih regulacijskih radiatorskih ventilov danfoss ali podobno. | kpl | 1 |  | 0
4. | Montaža obstoječih radiatorjev, radiatorskih nosilcev (montira se obstoječi) | kos | 1 |  | 0
5. | Dobava in montaža konzol za radiatorje | kos | 2 |  | 0
6. | Zapiranje centralne kurjave v kleti (posamični dvižni vodi), preznenje sistema, predelava priključkov, ponovno polnenje in odpiranje in zračenje sistema | kpl | 1 |  | 0
7. | Pripravljalna in zaključna dela, praznjenje in polnjenje sistema, regulacija sistema centralnega ogrevanja, nabavno transportni in ostali manipulativni stroški - 10% | kpl | 10% | 0 | 0
| Centralno ogrevanje skupaj |  |  |  | 0
VI. | ELEKTRO INSTALACIJE
1. | Demontaža el. elementov-vseh svetilk, stikal ipd., prenos na začasno deponijo, vključno z zavarovanjem električnih vodov | ur | 2 |  | 0
2. | Dobava in montaža električnega ventilatorja (kot npr. Airmate euro ali enakovredno) za prisilni vlek komplet z vsemi pomožnimi deli in pritrdilnim in veznim materialom. Vklop/izklop Električnega ventilatorja se poveže z glavnim stikalom za luč kopalnice | kos | 1 |  | 0
3. | Montaža novih kopalniških stropnih svetilk z komplet obešalnim priborom in z vsemi pomožnimi deli ter pritrdilnim materialom | kos | 1 |  | 0
4. | Dobava in montaža stenskega ogledala (dim.cca. 80x60cm) s svetilko in poličko, komplet z vsemi pomožnimi deli in pritrdilnim materialom (kot npr. Kolpa San ali enakovredno) | kos | 1 |  | 0
5. | Dobava in montaža električnih stikal in vtičnic (kot npr. Tem Čatež ali enakovredno) z vsemi pomožnimi deli in pritrdilnim in veznim materialom | kos | 4 |  | 0
6. | Pripravljalna dela, zaključna dela, preizkus napeljave, nabavno transportni in ostali manipulativni stroški - 10% | kpl | 10% | 0 | 0
| Elektro instalacije skupaj: |  |  |  | 0
REKAPITULACIJA
| Obnova kopalnice Skupaj brez DDV (v EUR) |  |  |  | 0
| 9,5% DDV |  |  |  | 0
| SKUPAJ Z DDV (v EUR): |  |  |  | 0

## 2 Ljubljana
2. | VRSTA DEL: Zamenjava podna predsoba , kuhinja, zamenjava rolojev in pretesnitev oken
ST. ENOTA: Stan. št. 126 , Topniška ul. 45, Ljubljana
|  | enota | količina | cena/enoto v EUR brez DDV | cena/količina v EUR brez DDV
Vsi uporabljeni materiali in vgradni elementi morajo biti vgrajeni po določilih veljavnih normativov in v skladu s tehničnimi standardi. Vsi vgrajeni materiali in elementi morajo po kvaliteti ustrezati določilom veljavnih standardov.
Vsi uporabljeni materiali in vgradni elementi morajo biti kakovostno, oblikovno in cenovno primerljivega razreda s popisnimi, predlaganimi materiali in vgradni elementi.
Vsa GOI dela morajo biti izvedena po določilih veljavnih normativov in v skladu z obveznimi standardi za ta dela. Materiali za ta dela morajo po kvaliteti ustrezati določilom veljavnih standardov.
I. | GRADBENA IN TLAKARSKA DELA
1. | Odstranitev linolej plošč s čiščenjem ostankov lepila in iznos na začasno gradbiščno deponijo, skladno s Pravilnikom o ravnanju z gradbenimi in drugimi odpadki . | m2 | 21 |  | 0
2. | Dobava in montaža vinil klik plošč kot npr. SENSO LOCK 20 WOOD-5 ali enakovredno oziroma boljše z ustrezno podlago ter zaključnimi obstenskimi letvami- po izboru naročnika. Upoštevati tudi obvratne alu zaključke | m2 | 24 |  | 0
3. | Večkratno zidarsko čiščenje med in po končanju del | m2 | 21 |  | 0
4. | Nakladanje in odvoz odpadnega materiala v trajno deponijo s plačili vseh dajatev komplet z vsemi pomožnimi deli in transporti. | m3 | 3 |  | 0
11. | Razna nepredvidena dela izvedena po vpisu v gradbeni dnevnik do 10 % vrednosti del. | kpl | 10% | 0 | 0
| Gradbena dela skupaj: |  |  |  | 0
II. | PVC ROLETE
1. | Tesnenje obstoječih okenskih okvirjev s tesnilnim lepilnim trakom. | m1 | 41 |  | 0
2. | Dobava in montaža zunanjih rolet, barve in dimenzije kot obstoječe z ročnim pogonom znotraj, skupaj z vidno ALU masko na zunanji strani. Obračun po kosu rolet z navedeno dimenzijo pokrivanja.
| O1- dim 75/227 cm/ 1,7 m2 | kos | 1 |  | 0
| O2- dim 120140 cm / 1,68 m2 | kos | 1 |  | 0
| O1- dim 98/150 cm/ 1,47 m2 | kos | 1 |  | 0
| O2- dim 98/150 cm/ 1,47 m2 | kos | 1 |  | 0
| O1- dim 76/227 cm/1,73 m2 | kos | 1 |  | 0
| O2- dim 171/227 cm / 3,88 m2 | kos | 1 |  | 0
3. | Razna nepredvidena dela izvedena po vpisu v gradbeni dnevnik do 10 % vrednosti del. | kpl | 10% | 0 | 0
| Gradbena dela skupaj: |  |  |  | 0
REKAPITULACIJA
| Zamenjava podna predsoba , kuhinja, zamenjava rolojev in pretesnitev oken skupaj brez DDV (V EUR) |  |  |  | 0
| 9,5% DDV |  |  |  | 0
| SKUPAJ Z DDV (v EUR): |  |  |  | 0

## 3 Ljubljana
3. | VRSTA DEL: Zamenjava okna kuhinja in vhodna vrata
ST. ENOTA: stan: št. 31, Linhartova ul. 62, Ljubljana
|  | enota | količina | cena/enoto v EUR brez DDV | cena/količina v EUR brez DDV
Vsi uporabljeni materiali in vgradni elementi morajo biti vgrajeni po določilih veljavnih normativov in v skladu s tehničnimi standardi. Vsi vgrajeni materiali in elementi morajo po kvaliteti ustrezati določilom veljavnih standardov.
Vsi uporabljeni materiali in vgradni elementi morajo biti kakovostno, oblikovno in cenovno primerljivega razreda s popisnimi, predlaganimi materiali in vgradni elementi.
Vsa GOI dela morajo biti izvedena po določilih veljavnih normativov in v skladu z obveznimi standardi za ta dela. Materiali za ta dela morajo po kvaliteti ustrezati določilom veljavnih standardov.
VHODNA VRATA
1. | Demontaža obstoječih vratnih kril in podbojev, iznos na gradbiščno deponijo, komplet z vsemi pomožnimi deli in transporti ter odvoz na deponijo, skladno s Pravilnikom o ravnanju z gradbenimi in drugimi odpadki . | kos | 1 |  | 0
2. | Izdelava, dobava in montaža lesenih enokrilnih notranjih vhodnih protivlomih vrat skupne dim 83/196 cm in ustreznimi lesenimi podboji . Vrata so enokrilna. Vrata so opremljena z vsem potrebnim okovjem, kukalom, ključavnico in finalno obdelana- v barvnem tonu po izboru naročnika komplet z vsemi pomožnimi deli in pritrdilnim materialom. | kos | 1 |  | 0
PVC OKNA
1. | Demontaža obstoječih lesenih oken različnih dimenzij, komplet z vsemi pomožnimi deli in transporti ter odvoz na deponijo. skladno z Pravilnikom o ravnanju z gradbenimi in drugimi odpadki .
| O1- dim 121/149 cm + žaluzije | kos | 1 |  | 0
| O2- dim 121/149 cm + žaluzije | kos | 1 |  | 0
| O3- dim 121/149 cm + žaluzije | kos | 1 |  | 0
2. | Dobava ter montaža novih tipskih PVC oken dimenzijsko kot so obstoječa, komplet s podbojem, kljuko, z notranjim troslojnim termopan steklom in zunanjimi žaluzijami ali roletami ter notranjimi okenskimi policami komplet z vsemi pomožnimi deli in transporti. PVC okna morajo biti izdelana iz kvalitetne PVC umetne mase, ki je neomejeno odporna proti vremenskim vplivom in UV žarkom v rjavi-beli barvi dekor folija in notranji barvi okvirja v beli dekor folija RAL 9003. Osnovni profili oken morajo biti izdelani iz votlih, najmanj šestkomornih profilov Uf=1,1 W/m2K, ojačanih s pocinkanimi jeklenimi profili. Tesnila morajo zagotavljati odlično zvočno in toplotno izolacijo. Okna morajo biti zastekljena izolacijskim steklom 4-14-4-14-4, ki zagotavlja Ug=0,6 W/m2K, Rw min =32dB s TGI distančniki in pritrjevanjem z vijaki ter tesnenjem s RAL tesnilnimi trakovi Trioplex ali enakovredno . Okno po shemi iz projekta. Dobava in montaža zunanjih, nadometnih rolet z lamelami oblike, barve in dimenzije kot obstoječe z ročnim pogonom znotraj, skupaj z vidno ALU masko na zunanji strani. Obračun po kosu rolet z navedeno dimenzijo pokrivanja.
Kot npr. SCHUCO CORONA SI82 PVC ali enkovredno!
| O1- dim 121/149 cm + rolete | kos | 1 |  | 0
| O2- dim 121/149 cm + rolete | kos | 1 |  | 0
| O3- dim 121/149 cm + rolete | kos | 1 |  | 0
3. | Gradbena obdelava notranjih špalet pri oknih, ki se menjajo: - akrilni premaz špalete (pred vgradnjo okna), - izravnava poroznih špalet z JUBIZOL ali enakovredno lepilno malto v debelini 3-5 mm (pred vgradnjo okna), - pozidava v predelu notranje police z plinobetonskimi elementi ali Multipor izolacijo ali enakovredno, - nanos JUB renovirne malte ali enakovredne, do ravnine obstoječega ometa, - 2 kratno kitanje špalet z mavčnim kitom (v kritična mesta se vstavi stekleno mrežico) in 2 kratno brušenje. Obračun po dolžini špalet (obseg okna) RŠ do 25 cm na globino špalete.
| O1,2,3- dim 377/149 cm | m1 | 6 |  | 0
4. | Dobava in montaža notranjih PVC okenskih polic globine cca 15 cm, z zaobljenimi robovi. Barvo in izgled police je skladna z novo vgrajenimi okni.
| O1- dim 377cm | m1 | 3.8 |  | 0
5. | Razna nepredvidena gradbena dela kot so popravila ometa špalet in okenskih zunanjih in notranjih polic vpisana v gradbeni dnevnik in potrjena s strani nadzora do 10% vrednosti del! | kpl | 10% | 0 | 0
| skupaj: |  |  |  | 0
REKAPITULACIJA
| Zamenjava okna kuhinja in vhodna vrata skupaj brez DDV (v EUR) |  |  |  | 0
| 9,5% DDV |  |  |  | 0
| SKUPAJ Z DDV (v EUR): |  |  |  | 0

## 4 Ljubljana
4. | VRSTA DEL: Obnova kopalnice, notranjih vrat, elektrika in izolacija stene ob kletni steni
ST. ENOTA: Stan. št. 1 , Podmilščakova 44, Ljubljana
|  | enota | količina | cena/enoto v EUR brez DDV | cena/količina v EUR brez DDV
Vsi uporabljeni materiali in vgradni elementi morajo biti vgrajeni po določilih veljavnih normativov in v skladu s tehničnimi standardi. Vsi vgrajeni materiali in elementi morajo po kvaliteti ustrezati določilom veljavnih standardov.
Vsi uporabljeni materiali in vgradni elementi morajo biti kakovostno, oblikovno in cenovno primerljivega razreda s popisnimi, predlaganimi materiali in vgradni elementi.
Vsa GOI dela morajo biti izvedena po določilih veljavnih normativov in v skladu z obveznimi standardi za ta dela. Materiali za ta dela morajo po kvaliteti ustrezati določilom veljavnih standardov.
I. | GRADBENA DELA
1. | Demontaža oz. začasna odstranitev in naknadna postavitev obstoječega-lastniškega pohištva in naprav | ur | 2 |  | 0
2. | Demontaža sanitarnih elementov, komplet z dotrajano instalacijo in iznos v gradbiščno deponijo, skladno s Pravilnikom o ravnanju z gradbenimi in drugimi odpadki .
- | ogledalo in polico | kos | 1 |  | 0
- | armatura za umivalnik, s sifonom | kos | 1 |  | 0
- | wc školjka s kotličkom | kos | 1 |  | 0
- | držalo za WC papir | kos | 1 |  | 0
- | pralni stroj | kos | 1 |  | 0
- | vzidana kad | kos | 1 |  | 0
- | bojler | kos | 1 |  | 0
- | priključek za pralni stroj | kos | 1 |  | 0
3. | Dolbljenje stenskih utorov v opečno betonskih stenah za vodovodne in elektroinstalacije, kompletno z obdelavo po končanih delih
- | utor vel 3x5 cm | m1 | 7 |  | 0
- | utor vel 10x10 cm | m1 | 6 |  | 0
- | utor vel 10x20 cm | m1 | 3 |  | 0
4. | Odbijanje stenske in talne keramike s podlago v kopalnici in iznos na začasno gradbiščno deponijo, skladno s Pravilnikom o ravnanju z gradbenimi in drugimi odpadki . | m2 | 22 |  | 0
5. | Izdelava obrizga ter grobega in finega ometa na mestih kjer so poškodbe ometa , krpanje na mestih odstranjene keramike | m2 | 7 |  | 0
6. | Večkratno zidarsko čiščenje med in po končanju del | m2 | 15 |  | 0
7. | Ometavanje vodovodnih, električnih utorov po položeni inštalaciji:
- | utor vel 3x5 cm | m1 | 7 |  | 0
- | utor vel 10x10 cm | m1 | 6 |  | 0
- | utor vel 10x20 cm | m1 | 3 |  | 0
8. | Finalno gospodinjsko čiščenje po končani gradnji (čistilni servis) komplet z vsemi pomožnimi deli | kpl | 1 |  | 0
9. | Nakladanje in odvoz odpadnega materiala v trajno deponijo s plačili vseh dajatev komplet z vsemi pomožnimi deli in transporti. | m3 | 4 |  | 0
10. | Zaščita stanovanja: opreme, tlakov, mizarskih izdelkov,….. pred poškodbami obnove ter po potrebi prestavitve opreme za dovršitev vseh del | m3 | 15 |  | 0
11. | Razna nepredvidena dela izvedena po vpisu v gradbeni dnevnik do 10 % vrednosti del. | kpl | 10% | 0 | 0
| Gradbena dela skupaj: |  |  |  | 0
II. | TLAKARSKA DELA - KERAMIKA
1. | Dobava in polaganje stenske keramike v kopalnici, dim 20x40 cm, polaganje na lepilo po izboru naročnika komplet z vsemi pomožnimi deli. Vrednost nabave keramike od 15 - 20 EUR brez DDV/m2! | m2 | 20 |  | 0
2. | Dobava in polaganje talne keramike 40x40 cm granitigress v kopalnici komplet z vsemi pomožnimi deli. Vrednost nabave keramike od 10 do 15 EUR brez DDV/m2! | m2 | 5 |  | 0
3. | Dobava in montaža Alu zaključka-profila med keramiko in parketom komplet z vsemi pomožnimi deli | kpl | 1 |  | 0
4. | Izravnava obstoječega tlaka (keramika) z dopolnilno dvojno maso komplet z vsemi pomožnimi deli | m2 | 4 |  | 0
5. | Dobava in montaža talne letve za mavčno steno v spalnici | m2 | 5 |  | 0
6. | Dobava in montaža stenskega ALU držala za WC papir s pokrovom (kot npr. MSV Lucca ali enakovredno). | kpl | 1 |  | 0
7. | Razna nepredvidena dela do 10 % v pisana v gradbeni dnevnik | kpl | 10% | 0 | 0
| Tlakarska dela skupaj: |  |  |  | 0
III. | SLIKOPLESKARSKA DELA
Obdelava sten in stropov mora biti izvedena po določilih veljavnih normativov in v soglasju z obveznimi standardi za ta dela. Materiali morajo po kvaliteti ustrezati določilom veljavnih standardov. Barvo finalnega opleska določi naročnik.
1. | Odstranitev starega beleža na stropu kopalnice, čiščenje stropa z brušenjem pred slikanjem in izravnava komplet z vso zaščito in pomožnimi deli. | m2 | 4 |  | 0
2. | Odstranitev starega beleža stene spalnice , čiščenje zidu in stropa z brušenjem pred slikanjem in izravnava komplet z vso zaščito in pomožnimi deli. | m2 | 13 |  | 0
3. | Kitanje, mavčenje razpok, odrgnin in podobno stropa, vključno z brušenjem pred nanosom novega beleža | m2 | 13 |  | 0
4. | Nanos sušilnega in antibakterijskega ometa na steni spalnice | m2 | 13 |  | 0
5. | Dobava in montaža podkonstrukcije vključno z vlagoodpornimi mavčnimi ploščami in vsem potrebnim pritrdilnim materjalom in potrebnimi deli | m2 | 13 |  | 0
6. | Slikanje stropa kopalnice z vodoodporno barvo Jupol Latex semi mat (3-krat premaz) ali enakovredno v barvi po izboru naročnika komplet z vsemi pomožnimi deli | m2 | 12 |  | 0
7. | Bandažiranje, 1x kitanje in 2x beljenje mavčne stene v spalnici s poldisperzijsko barvo | m2 | 13 |  | 0
8. | Montaža vogalnih stropnih in stenskih sanitarnih letev | m1 | 14 |  | 0
9. | Dobava in montaža zračnikov (cca fi 3 cm) za mavčno steno v spalnici, vključno z vsemi pomožnimi deli in pritrditvenim materialom (mreža po celotni steni na razdalji cca 1.2 m) | m1 | 12 |  | 0
10. | Razna nepredvidena dela do 10 % vpisana v gradbeni dnevnik | kpl | 10% | 0 | 0
| Slikopleskarska dela skupaj: |  |  |  | 0
IV. | VODOVODNA INSTALACIJA
1. | Zapiranje sistema | kpl | 1 |  | 0
2. | Pocinkana srednjetežka navojna cev, narejena po JUS C.B5.225 (DIN 2440) iz materiala Č.0000, za NP10, skupaj s fitingi iz temprane litine, za pitno vodo, vključno z vsem tesnilnim in pritrdilnim materialom :
| DN 15 | m | 6 |  | 0
3. | Toplotna izolacija hladne in tople vode vode v tlaku in v zidnih utorih, z izolacijo s toplotno izolacijo iz penastega polietilenskega materiala, z zaprto celično strukturo, v obliki cevakov, z debelino stene 4 mm
| DN 15 | m | 25 |  | 0
4. | Talni sifon iz trdega PVC-ja za hišno kanalizacijo (npr.Vafra ali enkovredno), s horizontalnim vtokom fi 50 mm in nastavljivim horizontalnim iztokom fi 50 mm, dim. 100x100 mm, skupaj s pohodno talno ploščo iz nerjaveče pločevine 150x150 mm, minimalne debeline 3 mm. | kom | 1 |  | 0
5. | Dobava in montaža pvc odtočne kanalizacije fi 50 | m | 5 |  | 0
6. | Izdelava kanalizacijskega priključka fi 110 in priključka na školjko | kpl | 1 |  | 0
7. | Dobava in montaža podometnega ventila | kd | 2 |  | 0
8. | Dobava in montaža pipe in stenskega sifona za pralni stroj | kpl | 1 |  | 0
9. | Kompleten umivalnik (kot npr.Kolpa San ali enakovredno) dim. cca. 600×500 cm, sestavljen iz :
- | školjke iz sanitarnega porcelana I. kvalitete za pritrditev na zid
- | kromiranega medeninastega odtočnega ventila DN 32
- | kromiranega medeninastega sifona DN 32
- | kromirane medeninaste enoročne stoječe mešalne baterije npr. Armal DN 15 z zveznima cevkama
- | dveh kotnih krogličnih ventilov DN 10/DN 15 s čistilnim vložkom
| vključno z vsem tesnilnim, pritrdilnim materialom in ventili | kpl | 1 |  | 0
10. | Kompletno stranišče, sestavljeno iz :
- | stoječe školjke iz sanitarnega porcelana I. kvalitete s spodnjim odtokom
- | sedežne deske bele barve
- | nizko montažnega izplakovalnega kotlička z dvonivojsko prožitveno tipko, s PVC odsesalno garnituro, s plovnim ventilom, s kotnim regulirnim ventilom DN 15, z zvezno vezno cevko za vodo in PVC zvezno kotno izlivno cevjo
- | vključno z vsem tesnilnim in pritrdilnim materialom. | kpl | 1 |  | 0
12. | Dobava in montaža 80 l bojlerja npr. (Gorenje Smart OGB ali enakovredno), komplet z vsemi deli, tesnilnim in pritrdilnim materialom ter prikoplom. Višjega cenovnega razreda (mora imeti termostat, ekonomično reguliranje itd) | kom | 1 |  | 0
13. | Tlačni preizkus s hladno vodo, tlaka 12 bar oziroma po navodilih distributerja, skupaj z ustreznimi zapisniki in atesti. | kpl | 1 |  | 0
14. | Dobava in montaža tuš keramične kadi s kabino iz kaljenega stekla deb 6 mm, dim.80×100cm (npr. Kolpa San ali enakovredno), ogrodje mora biti v Alu izvedbi ali inox, ter z magnetno zaporo vrat, komplet s sifonom, pretočnim ventilom in mešalno baterijo z nastavkom za tuširanje in prho | kom | 1 |  | 0
15. | Pripravljalna dela, zarisovanje, zagon naprav, preizkusno obratovanje, regulacija iztokov, zaključna dela. | kpl | 1 |  | 0
16. | Dezinfekcija | kpl | 1 |  | 0
17. | Splošni, manipulativni, zavarovalni in transportni stroški. | kpl | 1 |  | 0
18 | Razna nepredvidena dela do 10 % vpisana v gradbeni dnevnik | kpl | 10% | 0 | 0
| Vodovodna instalacija skupaj |  |  |  | 0
V. | ELEKTRO INSTALACIJE
1. | Demontaža el. elementov-vseh svetilk, stikal ipd., prenos na začasno deponijo, vključno z zavarovanjem električnih vodov | ur | 2 |  | 0
2. | Dobava in montaža električnega ventilatorja (npr. Airmate euro ali enakovredno) za prisilni vlek komplet z vsemi pomožnimi deli in pritrdilnim in veznim materialom. Vklop/izklop Električnega ventilatorja se poveže z glavnim stikalom za luč kopalnice | kos | 1 |  | 0
3. | Montaža novih kopalniških stropnih svetilk z komplet obešalnim priborom in z vsemi pomožnimi deli ter pritrdilnim materialom | kos | 1 |  | 0
4. | Dobava in montaža stenskega ogledala (dim.cca. 80x60cm) s svetilko in poličko, komplet z vsemi pomožnimi deli in pritrdilnim materialom (npr. Kolpa San ali enakovredno) | kos | 1 |  | 0
5. | Dobava in montaža električnih stikal in vtičnic (npr. Tem Čatež) z vsemi pomožnimi deli in pritrdilnim in veznim materialom | kos | 4 |  | 0
6. | Dobava in montaža stenskega kopalniškega grelnika (npr. MQ KPT - 2000 B) ali enakovredno), z vsemi pritrdilnim in veznim materialom | kos | 1 |  | 0
7. | Dobava in montaža podometne električne razdelilne omarice z avtomatskimi varovalkami v obliki stikala. z vsemi pomožnimi deli in pritrdilnim in veznim materialom in meritvami električne napeljave | kos | 1 |  | 0
8. | Pripravljalna dela, zaključna dela, preizkus napeljave, nabavno transportni in ostali manipulativni stroški - 10% | kpl | 10% | 0 | 0
| Elektro instalacije skupaj: |  |  |  | 0
VI. | PVC OKNA
1. | Demontaža obstoječega kopalniškega okna, komplet z vsemi pomožnimi deli in transporti ter odvoz na deponijo. skladno z Pravilnikom o ravnanju z gradbenimi in drugimi odpadki .
| O1-dvokrilno dim 164/50 cm | kos | 1 |  | 0
2. | Dobava ter montaža novega tipskega, fiksnega PVC okna-svetlobnika v kopalnici, dimenzijsko kot obstoječ, komplet s podbojem in vsem potrebnim materialom.
| O1- 164/50 cm | kos | 1 |  | 0
3. | Slikanje špalet s poldisperzijsko barvo Jupol (3-krat premaz) ali podobno v barvi po izboru naročnika komplet z vsemi pomožnimi deli | m2 | 3 |  | 0
4. | Razna nepredvidena gradbena dela kot so popravila ometa špalet in okenskih zunanjih in notranjih polic vpisana v gradbeni dnevnik in potrjena s strani nadzora do 10% vrednosti del! | kpl | 10% | 0 | 0
| Pvc okna skupaj: |  |  |  | 0
VII. | VHODNA IN NOTRANJA VRATA
2. | Demontaža obstoječih vratnih kril in podbojev, iznos na gradbiščno deponijo, komplet z vsemi pomožnimi deli in transporti ter odvoz na deponijo, skladno s Pravilnikom o ravnanju z gradbenimi in drugimi odpadki . | kos | 2 |  | 0
3. | Izdelava, dobava in montaža lesenih enokrilnih notranjih vrat skupne dim 85/200 cm z ustreznimi lesenimi podboji (npr. Model LA4-premium ali enakovredno). Vrata so opremljena z vsem potrebnim okovjem in finalno obdelana. Vrata imajo vgrajen zračnik na spoodnjem delu, skupne dim. cca 20/6 cm. Dobava ter montaža novih lesenih podbojev sirine do 20 cm komplet z vsem pomožnimi deli in materialom. | kos | 2 |  | 0
7. | Razna nepredvidena gradbena dela kot so popravila ometa špalet in okenskih zunanjih in notranjih polic vpisana v gradbeni dnevnik in potrjena s strani nadzora do 10% vrednosti del! | kpl | 10% | 0 | 0
| Vhodna in notranja vrata skupaj: |  |  |  | 0
REKAPITULACIJA
| Obnova kopalnice, notranjih vrat, električna omarica in izolacija stene ob kletni steni skupaj brez DDV (v EUR) |  |  |  | 0
| 9,5% DDV |  |  |  | 0
| SKUPAJ Z DDV (v EUR): |  |  |  | 0

## 5 Ljubljana
5. | VRSTA DEL: Obnova kopalnice, notranja vrata in vhodna vrata
ST. ENOTA: stan: št. 1, Klemenčičeva 1, Lubljana
|  | enota | količina | cena/enoto v EUR brez DDV | cena/količina v EUR brez DDV
Vsi uporabljeni materiali in vgradni elementi morajo biti vgrajeni po določilih veljavnih normativov in v skladu s tehničnimi standardi. Vsi vgrajeni materiali in elementi morajo po kvaliteti ustrezati določilom veljavnih standardov.
Vsi uporabljeni materiali in vgradni elementi morajo biti kakovostno, oblikovno in cenovno primerljivega razreda s popisnimi, predlaganimi materiali in vgradni elementi.
Vsa GOI dela morajo biti izvedena po določilih veljavnih normativov in v skladu z obveznimi standardi za ta dela. Materiali za ta dela morajo po kvaliteti ustrezati določilom veljavnih standardov.
I. | GRADBENA DELA
1. | Demontaža oz. začasna odstranitev in naknadna postavitev obstoječega-lastniškega pohištva in naprav | ur | 2 |  | 0
2. | Demontaža sanitarnih elementov, komplet z dotrajano instalacijo in iznos v gradbiščno deponijo, skladno s Pravilnikom o ravnanju z gradbenimi in drugimi odpadki .
- | ogledalo in polico | kos | 1 |  | 0
- | armatura za umivalnik s sifonom | kos | 1 |  | 0
- | wc školjka s kotličkom | kos | 1 |  | 0
- | držalo za WC papir | kos | 1 |  | 0
- | pralni stroj | kos | 1 |  | 0
- | vzidana kad | kos | 1 |  | 0
- | bojler | kos | 1 |  | 0
- | priključek za pralni stroj | kos | 1 |  | 0
3. | Dolbljenje stenskih utorov v opečno betonskih stenah za vodovodne in elektroinstalacije, kompletno z obdelavo po končanih delih
- | utor vel 3x5 cm | m1 | 7 |  | 0
- | utor vel 10x10 cm | m1 | 6 |  | 0
- | utor vel 10x20 cm | m1 | 3 |  | 0
4. | Odbijanje stenske in talne keramike s podlago v kopalnici in iznos na začasno gradbiščno deponijo, skladno s Pravilnikom o ravnanju z gradbenimi in drugimi odpadki . | m2 | 28 |  | 0
5. | Izdelava obrizga ter grobega in finega ometa na mestih kjer so poškodbe ometa , krpanje na mestih odstranjene keramike | m2 | 10 |  | 0
6. | Večkratno zidarsko čiščenje med in po končanju del | m2 | 94 |  | 0
7. | Ometavanje vodovodnih, električnih utorov po položeni inštalaciji:
- | utor vel 3x5 cm | m1 | 7 |  | 0
- | utor vel 10x10 cm | m1 | 6 |  | 0
- | utor vel 10x20 cm | m1 | 3 |  | 0
8. | Finalno gospodinjsko čiščenje po končani gradnji (čistilni servis) komplet z vsemi pomožnimi deli | kpl | 1 |  | 0
9. | Nakladanje in odvoz odpadnega materiala v trajno deponijo s plačili vseh dajatev komplet z vsemi pomožnimi deli in transporti. | m3 | 3 |  | 0
10. | Zaščita stanovanja: opreme, tlakov, mizarskih izdelkov,….. pred poškodbami obnove ter po potrebi prestavitve opreme za dovršitev vseh del | m3 | 15 |  | 0
11. | Razna nepredvidena dela izvedena po vpisu v gradbeni dnevnik do 10 % vrednosti del. | kpl | 10% | 0 | 0
| Gradbena dela skupaj: |  |  |  | 0
II. | TLAKARSKA DELA - KERAMIKA
1. | Dobava in polaganje stenske keramike v kopalnici, dim 20x40 cm, polaganje na lepilo po izboru naročnika komplet z vsemi pomožnimi deli. Vrednost nabave keramike od 15 - 20 EUR brez DDV/m2! | m2 | 24 |  | 0
2. | Dobava in polaganje talne keramike 40x40 cm granitigress v kopalnici komplet z vsemi pomožnimi deli. Vrednost nabave keramike od 10 do 15 EUR brez DDV/m2! | m2 | 7 |  | 0
3. | Dobava in montaža Alu zaključka-profila med keramiko in parketom komplet z vsemi pomožnimi deli | kpl | 1 |  | 0
4. | Izravnava obstoječega tlaka (keramika) z dopolnilno dvojno maso komplet z vsemi pomožnimi deli | m2 | 6 |  | 0
5. | Dobava in montaža stenskega ALU držala za WC papir s pokrovom (npr. MSV Lucca ali enakovredno). | kpl | 1 |  | 0
5. | Razna nepredvidena dela do 10 % v pisana v gradbeni dnevnik | kpl | 10% | 0 | 0
| Tlakarska dela skupaj: |  |  |  | 0
III. | SLIKOPLESKARSKA DELA
Obdelava sten in stropov mora biti izvedena po določilih veljavnih normativov in v soglasju z obveznimi standardi za ta dela. Materiali morajo po kvaliteti ustrezati določilom veljavnih standardov. Barvo finalnega opleska določi naročnik.
1. | Odstranitev starega beleža na stropu kopalnice, čiščenje zidu in stropa z brušenjem pred slikanjem in izravnava komplet z vso zaščito in pomožnimi deli. | m2 | 6 |  | 0
2. | Kitanje, mavčenje razpok, odrgnin in podobno stropa, vključno z brušenjem pred nanosom novega beleža | m2 | 6 |  | 0
3. | Slikanje sten z vodoodporno barvo Jupol Latex semi mat (3-krat premaz) ali enakovredno v barvi po izboru naročnika komplet z vsemi pomožnimi deli | m2 | 21 |  | 0
4. | Pleskanje cevi centralnega ogrevanja z odporno belo barvo Tessarol Akril ali enakovredno za radiatorje komplet z brušenjem in vsemi pomožnimi del. | m1 | 3 |  | 0
5. | Montaža vogalnih stropnih in stenskih sanitarnih letev | m1 | 14 |  | 0
6. | Razna nepredvidena dela do 10 % vpisana v gradbeni dnevnik | kpl | 10% | 0 | 0
| Slikopleskarska dela skupaj: |  |  |  | 0
IV. | VODOVODNA INSTALACIJA
1. | Zapiranje sistema | kpl | 1 |  | 0
2. | Pocinkana srednjetežka navojna cev, narejena po JUS C.B5.225 (DIN 2440) iz materiala Č.0000, za NP10, skupaj s fitingi iz temprane litine, za pitno vodo, vključno z vsem tesnilnim in pritrdilnim materialom :
| DN 15 | m | 6 |  | 0
3. | Toplotna izolacija hladne in tople vode vode v tlaku in v zidnih utorih, z izolacijo s toplotno izolacijo iz penastega polietilenskega materiala, z zaprto celično strukturo, v obliki cevakov, z debelino stene 4 mm
| DN 15 | m | 25 |  | 0
4. | Talni sifon iz trdega PVC-ja za hišno kanalizacijo (npr.Vafra ali enakovredno), s horizontalnim vtokom fi 50 mm in nastavljivim horizontalnim iztokom fi 50 mm, dim. 100x100 mm, skupaj s pohodno talno ploščo iz nerjaveče pločevine 150x150 mm, minimalne debeline 3 mm. | kom | 1 |  | 0
5. | Dobava in montaža pvc odtočne kanalizacije fi 50 | m | 5 |  | 0
6. | Izdelava kanalizacijskega priključka fi 110 in priključka na školjko | kpl | 1 |  | 0
7. | Dobava in montaža podometnega ventila | kd | 2 |  | 0
8. | Dobava in montaža pipe in stenskega sifona za pralni stroj | kpl | 1 |  | 0
9. | Kompleten umivalnik (npr.Kolpa San ali enakovredno) dim. cca. 600×500 cm, sestavljen iz :
- | školjke iz sanitarnega porcelana I. kvalitete za pritrditev na zid
- | kromiranega medeninastega odtočnega ventila DN 32
- | kromiranega medeninastega sifona DN 32
- | kromirane medeninaste enoročne stoječe mešalne baterije npr. Armal DN 15 z zveznima cevkama
- | dveh kotnih krogličnih ventilov DN 10/DN 15 s čistilnim vložkom
| vključno z vsem tesnilnim, pritrdilnim materialom in ventili | kpl | 1 |  | 0
10. | Kompletno stranišče, sestavljeno iz :
- | stoječe školjke iz sanitarnega porcelana I. kvalitete s spodnjim odtokom
- | sedežne deske bele barve
- | nizko montažnega izplakovalnega kotlička z dvonivojsko prožitveno tipko, s PVC odsesalno garnituro, s plovnim ventilom, s kotnim regulirnim ventilom DN 15, z zvezno vezno cevko za vodo in PVC zvezno kotno izlivno cevjo
- | vključno z vsem tesnilnim in pritrdilnim materialom. | kpl | 1 |  | 0
12. | Dobava in montaža 80 l bojlerja npr. (Gorenje Smart OGB ali enakovredno), komplet z vsemi deli, tesnilnim in pritrdilnim materialom ter prikoplom. Višjega cenovnega razreda (mora imeti termostat, ekonomično reguliranje itd) | kom | 1 |  | 0
13. | Tlačni preizkus s hladno vodo, tlaka 12 bar oziroma po navodilih distributerja, skupaj z ustreznimi zapisniki in atesti. | kpl | 1 |  | 0
14. | Dobava in montaža tuš keramične kadi s kabino iz kaljenega stekla deb 6 mm, dim.80×100cm (npr. Kolpa San ali enakovredno), ogrodje mora biti v Alu izvedbi ali inox, ter z magnetno zaporo vrat, komplet s sifonom, pretočnim ventilom in mešalno baterijo z nastavkom za tuširanje in prho | kom | 1 |  | 0
15. | Pripravljalna dela, zarisovanje, zagon naprav, preizkusno obratovanje, regulacija iztokov, zaključna dela. | kpl | 1 |  | 0
16. | Dezinfekcija | kpl | 1 |  | 0
17. | Splošni, manipulativni, zavarovalni in transportni stroški. | kpl | 1 |  | 0
18 | Razna nepredvidena dela do 10 % vpisana v gradbeni dnevnik | kpl | 10% | 0 | 0
| Vodovodna instalacija skupaj |  |  |  | 0
V. | CENTRALNO OGREVANJE
1. | Demontaža obstoječih radiatorjev, radiatorskih nosilcev | kos | 1 |  | 0
2. | Dobava in montaža ponikljanih cevnih rozet, DN 15 komplet z vsemi pomožnimi deli. | kos | 2 |  | 0
3. | Dobava in montaža novih regulacijskih radiatorskih ventilov danfoss ali podobno. | kpl | 1 |  | 0
4. | Dobava in montaža konzol za radiatorje | kos | 2 |  | 0
5. | Dobava in montaža novega cevnega radiatorja (npr. Varis Eurora ali enakovredno), Barva standardno bela (RAL 9003) | kos | 1 |  | 0
6. | Zapiranje centralne kurjave v kleti (posamični dvižni vodi), preznenje sistema, predelava priključkov, ponovno polnenje in odpiranje in zračenje sistema | kpl | 1 |  | 0
7. | Pripravljalna in zaključna dela, praznjenje in polnjenje sistema, regulacija sistema centralnega ogrevanja, nabavno transportni in ostali manipulativni stroški - 10% | kpl | 10% | 0 | 0
| Centralno ogrevanje skupaj |  |  |  | 0
VI. | ELEKTRO INSTALACIJE
1. | Demontaža el. elementov-vseh svetilk, stikal ipd., prenos na začasno deponijo, vključno z zavarovanjem električnih vodov | ur | 2 |  | 0
2. | Dobava in montaža električnega ventilatorja (npr. Airmate euro ali enakovredno) za prisilni vlek komplet z vsemi pomožnimi deli in pritrdilnim in veznim materialom. Vklop/izklop Električnega ventilatorja se poveže z glavnim stikalom za luč kopalnice | kos | 1 |  | 0
3. | Montaža novih kopalniških stropnih svetilk z komplet obešalnim priborom in z vsemi pomožnimi deli ter pritrdilnim materialom | kos | 1 |  | 0
4. | Dobava in montaža stenskega ogledala (dim.cca. 80x60cm) s svetilko in poličko, komplet z vsemi pomožnimi deli in pritrdilnim materialom (npr. Kolpa San ali enakovredno) | kos | 1 |  | 0
5. | Dobava in montaža električnih stikal in vtičnic (npr. Tem Čatež ali enakovredno) z vsemi pomožnimi deli in pritrdilnim in veznim materialom | kos | 4 |  | 0
6. | Pripravljalna dela, zaključna dela, preizkus napeljave, nabavno transportni in ostali manipulativni stroški - 10% | kpl | 10% | 0 | 0
| Elektro instalacije skupaj: |  |  |  | 0
VII. | VHODNA IN NOTRANJA VRATA
1. | Demontaža obstoječih vhodnih vratnih kril (železni okvir) in podbojev, iznos na gradbiščno deponijo, komplet z vsemi pomožnimi deli in transporti ter odvoz na deponijo, skladno s Pravilnikom o ravnanju z gradbenimi in drugimi odpadki . | kos | 1 |  | 0
2. | Demontaža obstoječih vratnih kril in podbojev, iznos na gradbiščno deponijo, komplet z vsemi pomožnimi deli in transporti ter odvoz na deponijo, skladno s Pravilnikom o ravnanju z gradbenimi in drugimi odpadki . | kos | 4 |  | 0
3. | Izdelava, dobava in montaža lesenih enokrilnih notranjih vhodnih protivlomih vrat skupne dim 83/196 cm in z ustreznimi lesenimi podboji . Vrata so opremljena z vsem potrebnim okovjem, kukalom, ključavnico in finalno obdelana, komplet z vsemi pomožnimi deli in pritrdilnim materialom. | kos | 1 |  | 0
4. | Izdelava, dobava in montaža lesenih enokrilnih notranjih vrat skupne dim 80/200 cm z ustreznimi lesenimi podboji (npr. Model LA4-premium). Vrata so opremljena z vsem potrebnim okovjem in finalno obdelana. Vrata imajo vgrajen zračnik na spoodnjem delu, skupne dim. cca 20/6 cm. Dobava ter montaža novih lesenih podbojev sirine do 20 cm komplet z vsem pomožnimi deli in materialom. | kos | 1 |  | 0
5. | Izdelava, dobava in montaža lesenih enokrilnih notranjih vrat skupne dim 85/200 cm z ustreznimi lesenimi podboji in nadsvetlobo višine 50 - 60 cm (npr. Model LA4-premium ali enakovredno). Vrata so opremljena z vsem potrebnim okovjem in finalno obdelana. Vrata imajo vgrajen zračnik na spoodnjem delu, skupne dim. cca 20/6 cm. Dobava ter montaža novih lesenih podbojev sirine do 20 cm komplet z vsem pomožnimi deli in materialom. | kos | 1 |  | 0
6. | Izdelava, dobava in montaža lesenih enokrilnih notranjih vrat skupne dim 95/205 cm z ustreznimi lesenimi podboji in vgrajeno mlečno zasteklitvijo (npr. Model LA4-premium ali enakovredno). Vrata so opremljena z vsem potrebnim okovjem in finalno obdelana. Vrata imajo vgrajena zračnika na spoodnjem in zgornjem delu, skupne dim. cca 20/6 cm. Dobava ter montaža novih lesenih podbojev sirine do 20 cm komplet z vsem pomožnimi deli in materialom. | kos | 2 |  | 0
7. | Razna nepredvidena gradbena dela kot so popravila ometa špalet in okenskih zunanjih in notranjih polic vpisana v gradbeni dnevnik in potrjena s strani nadzora do 10% vrednosti del! | kpl | 10% | 0 | 0
| Vhodna in notranja vrata skupaj: |  |  |  | 0
REKAPITULACIJA
| Obnova kopalnice, notranja vrata in vhodna vrata Skupaj brez DDV (V EUR) |  |  |  | 0
| 9,5% DDV |  |  |  | 0
| SKUPAJ Z DDV (v EUR): |  |  |  | 0

## 6 Kamnik
6. | VRSTA DEL: Menjava vhodnih in notranjih vrat ter menjava radiatorjev
ST. ENOTA: stan: št. 12, Klavčičeva 10, Kamnik
|  | enota | količina | cena/enoto v EUR brez DDV | cena/količina v EUR brez DDV
Vsi uporabljeni materiali in vgradni elementi morajo biti vgrajeni po določilih veljavnih normativov in v skladu s tehničnimi standardi. Vsi vgrajeni materiali in elementi morajo po kvaliteti ustrezati določilom veljavnih standardov.
Vsi uporabljeni materiali in vgradni elementi morajo biti kakovostno, oblikovno in cenovno primerljivega razreda s popisnimi, predlaganimi materiali in vgradni elementi.
Vsa GOI dela morajo biti izvedena po določilih veljavnih normativov in v skladu z obveznimi standardi za ta dela. Materiali za ta dela morajo po kvaliteti ustrezati določilom veljavnih standardov.
I. | VHODNA IN NOTRANJA VRATA
1. | Demontaža obstoječih vhodnih vratnih kril (železni okvir) in podbojev, iznos na gradbiščno deponijo, komplet z vsemi pomožnimi deli in transporti ter odvoz na deponijo, skladno s Pravilnikom o ravnanju z gradbenimi in drugimi odpadki . | kos | 1 |  | 0
2. | Demontaža obstoječih vratnih kril in podbojev, iznos na gradbiščno deponijo, komplet z vsemi pomožnimi deli in transporti ter odvoz na deponijo, skladno s Pravilnikom o ravnanju z gradbenimi in drugimi odpadki . | kos | 2 |  | 0
3. | Izdelava, dobava in montaža lesenih enokrilnih notranjih vhodnih protivlomih vrat skupne dim 83/196 cm in z ustreznimi lesenimi podboji . Vrata so opremljena z vsem potrebnim okovjem, kukalom, ključavnico in finalno obdelana, komplet z vsemi pomožnimi deli in pritrdilnim materialom. | kos | 1 |  | 0
4. | Izdelava, dobava in montaža lesenih enokrilnih notranjih vrat skupne dim 85/205 cm z ustreznimi lesenimi podboji. Vrata so opremljena z vsem potrebnim okovjem, finalno obdelana, skupne dim. cca 20/6 cm. Dobava ter montaža novih lesenih podbojev sirine do 20 cm komplet z vsem pomožnimi deli in materialom. | kos | 1 |  | 0
5. | Izdelava, dobava in montaža lesenih enokrilnih notranjih vrat skupne dim 80/205 cm z ustreznimi lesenimi podboji. Vrata so opremljena z vsem potrebnim okovjem, finalno obdelana, skupne dim. cca 20/6 cm. Dobava ter montaža novih lesenih podbojev sirine do 20 cm komplet z vsem pomožnimi deli in materialom. | kos | 1 |  | 0
6. | Razna nepredvidena gradbena dela kot so popravila ometa špalet in okenskih zunanjih in notranjih polic vpisana v gradbeni dnevnik in potrjena s strani nadzora do 10% vrednosti del! | kpl | 10% | 0 | 0
| Vhodna in notranja vrata skupaj: |  |  |  | 0
II. | CENTRALNO OGREVANJE
1. | Demontaža obstoječih radiatorjev, radiatorskih nosilcev (obdrži se obstoječi) | kos | 2 |  | 0
2. | Dobava in montaža ponikljanih cevnih rozet, DN 15 komplet z vsemi pomožnimi deli. | kos | 4 |  | 0
3. | Dobava in montaža novih regulacijskih radiatorskih ventilov danfoss ali podobno. | kpl | 2 |  | 0
5. | Dobava in montaža konzol za radiatorje | kos | 2 |  | 0
6. | Dobava in montaža novega cevnega radiatorja (npr. Varis Eurora ali enakovredno), barva standardno bela (RAL 9003) | kos | 1 |  | 0
7. | Dobava in montaža aluminijastega radiatorja (Aklimat 500 ali enakovredno), barva standardno bela (RAL 9003), dim. 106/60 cm | kos | 1 |  | 0
8. | Zapiranje centralne kurjave v kleti (posamični dvižni vodi), preznenje sistema, predelava priključkov, ponovno polnenje in odpiranje in zračenje sistema | kpl | 1 |  | 0
9. | Pripravljalna in zaključna dela, praznjenje in polnjenje sistema, regulacija sistema centralnega ogrevanja, nabavno transportni in ostali manipulativni stroški - 10% | kpl | 10% | 0 | 0
| Centralno ogrevanje skupaj |  |  |  | 0
REKAPITULACIJA
| Vhodna in notranja vrata ter radiatorji skupaj brez DDV (v EUR): |  |  |  | 0
| 9,5% DDV |  |  |  | 0
| SKUPAJ Z DDV (v EUR): |  |  |  | 0

## 7 Jesenice
7. | VRSTA DEL: Menjava oken in balkonskih vrat
ST. ENOTA: stan: št. 41, C.Cirila Tavčarja 3B , Jesenice
|  | enota | količina | cena/enoto v EUR brez DDV | cena/količina v EUR brez DDV
Vsi uporabljeni materiali in vgradni elementi morajo biti vgrajeni po določilih veljavnih normativov in v skladu s tehničnimi standardi. Vsi vgrajeni materiali in elementi morajo po kvaliteti ustrezati določilom veljavnih standardov.
Vsi uporabljeni materiali in vgradni elementi morajo biti kakovostno, oblikovno in cenovno primerljivega razreda s popisnimi, predlaganimi materiali in vgradni elementi.
Vsa GOI dela morajo biti izvedena po določilih veljavnih normativov in v skladu z obveznimi standardi za ta dela. Materiali za ta dela morajo po kvaliteti ustrezati določilom veljavnih standardov.
I. | PVC OKNA IN BALKONSKA VRATA
1. | Demontaža obstoječih lesenih oken in balkonskih vrat različnih dimenzij, komplet z vsemi pomožnimi deli in transporti ter odvoz na deponijo. skladno z Pravilnikom o ravnanju z gradbenimi in drugimi odpadki .
| O1- dim 74/154 cm + žaluzije | kos | 1 |  | 0
| O2- dim 122/154 cm + žaluzije | kos | 1 |  | 0
| O3- dim 130/154 cm + žaluzije | kos | 1 |  | 0
| O4- dim 130/154 cm + žaluzije | kos | 1 |  | 0
| O5- dim 144/154 cm + žaluzije | kos | 1 |  | 0
2. | Dobava ter montaža novih tipskih PVC oken dimenzijsko kot so obstoječa, komplet s podbojem, kljuko, z notranjim troslojnim termopan steklom in zunanjimi žaluzijami ali roletami ter notranjimi okenskimi policami komplet z vsemi pomožnimi deli in transporti. PVC okna morajo biti izdelana iz kvalitetne PVC umetne mase, ki je neomejeno odporna proti vremenskim vplivom in UV žarkom v rjavi-beli barvi dekor folija in notranji barvi okvirja v beli dekor folija RAL 9003. Osnovni profili oken morajo biti izdelani iz votlih, najmanj šestkomornih profilov Uf=1,1 W/m2K, ojačanih s pocinkanimi jeklenimi profili. Tesnila morajo zagotavljati odlično zvočno in toplotno izolacijo. Okna morajo biti zastekljena izolacijskim steklom 4-14-4-14-4, ki zagotavlja Ug=0,6 W/m2K, Rw min =32dB s TGI distančniki in pritrjevanjem z vijaki ter tesnenjem s RAL tesnilnimi trakovi Trioplex ali enakovredno. Okno po shemi iz projekta. Dobava in montaža zunanjih, nadometnih rolet z lamelami oblike, barve in dimenzije kot obstoječe z ročnim pogonom znotraj, skupaj z vidno ALU masko na zunanji strani. Obračun po kosu rolet z navedeno dimenzijo pokrivanja.
kot npr. SCHUCO CORONA SI82 PVC ali enakovredno
| O1- dim 74/154 cm + rolete | kos | 1 |  | 0
| O2- dim 122/154 cm + rolete | kos | 1 |  | 0
| O3- dim 130/154 cm + rolete | kos | 1 |  | 0
| O4- dim 130/154 cm + rolete | kos | 1 |  | 0
| O5- dim 144/154 cm + rolete | kos | 1 |  | 0
| balkonska vrata - dim 85/205 cm + rolete | kos | 1 |  | 0
4. | Gradbena obdelava notranjih špalet pri oknih, ki se menjajo: - akrilni premaz špalete (pred vgradnjo okna), - izravnava poroznih špalet z JUBIZOL ali enakovredno lepilno malto v debelini 3-5 mm (pred vgradnjo okna), - pozidava v predelu notranje police z plinobetonskimi elementi ali Multipor izolacijo, - nanos JUB renovirne malte ali enakovredne, do ravnine obstoječega ometa, - 2 kratno kitanje špalet z mavčnim kitom (v kritična mesta se vstavi stekleno mrežico) in 2 kratno brušenje. Obračun po dolžini špalet (obseg okna) RŠ do 25 cm na globino špalete.
| O1- dim 377/149 cm | m1 | 6 |  | 0
5. | Dobava in montaža notranjih PVC okenskih polic globine cca 15 cm, z zaobljenimi robovi. Barvo in izgled police je skladna z novo vgrajenimi okni.
| O1- dim 74cm | m1 | 0.8 |  | 0
| O2- dim 122 cm | m1 | 1.3 |  | 0
| O3- dim 130 cm | m1 | 1.3 |  | 0
| O4- dim 130 cm | m1 | 1.3 |  | 0
| O5- dim 144 cm | m1 | 1.5 |  | 0
6. | Dobava in kitanje, mavčenje razpok, odrgnin in podobno špalet sten in stropa, vključno z brušenjem pred nanosom novega beleža | m2 | 4 |  | 0
7. | Slikanje špalet s poldisperzijsko barvo Jupol (3-krat premaz) ali podobno v barvi po izboru naročnika komplet z vsemi pomožnimi deli | m2 | 4 |  | 0
8. | Razna nepredvidena gradbena dela kot so popravila ometa špalet in okenskih zunanjih in notranjih polic vpisana v gradbeni dnevnik in potrjena s strani nadzora do 10% vrednosti del! | kpl | 10% | 0 | 0
| skupaj: |  |  |  | 0
REKAPITULACIJA
| Menjava oken in balkonskih vrat Skupaj brez DDV (v EUR) |  |  |  | 0
| 9,5% DDV |  |  |  | 0
| SKUPAJ Z DDV (v EUR): |  |  |  | 0

## 8 Postojna
8. | VRSTA DEL: Menjava stavbno pohištvo
ST. ENOTA: Stan. št. 20 , Kidričevo naselje 23, Postojna
|  | enota | količina | cena/enoto v EUR brez DDV | cena/količina v EUR brez DDV
Vsi uporabljeni materiali in vgradni elementi morajo biti vgrajeni po določilih veljavnih normativov in v skladu s tehničnimi standardi. Vsi vgrajeni materiali in elementi morajo po kvaliteti ustrezati določilom veljavnih standardov.
Vsi uporabljeni materiali in vgradni elementi morajo biti kakovostno, oblikovno in cenovno primerljivega razreda s popisnimi, predlaganimi materiali in vgradni elementi.
Vsa GOI dela morajo biti izvedena po določilih veljavnih normativov in v skladu z obveznimi standardi za ta dela. Materiali za ta dela morajo po kvaliteti ustrezati določilom veljavnih standardov.
I. | VHODNA VRATA
1. | Demontaža obstoječih vhodnih vratnih kril in podbojev, iznos na gradbiščno deponijo, komplet z vsemi pomožnimi deli in transporti ter odvoz na deponijo, skladno s Pravilnikom o ravnanju z gradbenimi in drugimi odpadki . | kos | 1 |  | 0
2. | Izdelava, dobava in montaža lesenih enokrilnih notranjih vhodnih protivlomih vrat skupne dim 83/196 cm in ustreznimi lesenimi podboji . Vrata so enokrilna. Vrata so opremljena z vsem potrebnim okovjem, kukalom, ključavnico in finalno obdelana- v barvnem tonu po izboru naročnika komplet z vsemi pomožnimi deli in pritrdilnim materialom. | kos | 1 |  | 0
3. | Dobava in kitanje, mavčenje razpok, odrgnin in podobno špalet sten in stropa, vključno z brušenjem pred nanosom novega beleža | m2 | 2 |  | 0
4. | Slikanje špalet s poldisperzijsko barvo Jupol (3-krat premaz) ali podobno v barvi po izboru naročnika komplet z vsemi pomožnimi deli | m2 | 2 |  | 0
II. | PVC OKNA IN BALKONSKA VRATA
1. | Demontaža obstoječih lesenih oken in balkonskih vrat različnih dimenzij, komplet z vsemi pomožnimi deli in transporti ter odvoz na deponijo. skladno z Pravilnikom o ravnanju z gradbenimi in drugimi odpadki .
| O1- dim 138/158 cm + žaluzije | kos | 1 |  | 0
| O2- dim 138/158 cm + žaluzije | kos | 1 |  | 0
| O3- dim 138/158 cm + žaluzije | kos | 1 |  | 0
| O4 z balkonskimi vrati- dim 214/250 cm + žaluzije | kos | 2 |  | 0
2. | Dobava ter montaža novih tipskih PVC oken dimenzijsko kot so obstoječa, komplet s podbojem, kljuko, z notranjim troslojnim termopan steklom in zunanjimi žaluzijami ali roletami ter notranjimi okenskimi policami komplet z vsemi pomožnimi deli in transporti. PVC okna morajo biti izdelana iz kvalitetne PVC umetne mase, ki je neomejeno odporna proti vremenskim vplivom in UV žarkom v rjavi-beli barvi dekor folija in notranji barvi okvirja v beli dekor folija RAL 9003. Osnovni profili oken morajo biti izdelani iz votlih, najmanj šestkomornih profilov Uf=1,1 W/m2K, ojačanih s pocinkanimi jeklenimi profili. Tesnila morajo zagotavljati odlično zvočno in toplotno izolacijo. Okna morajo biti zastekljena izolacijskim steklom 4-14-4-14-4, ki zagotavlja Ug=0,6 W/m2K, Rw min =32dB s TGI distančniki in pritrjevanjem z vijaki ter tesnenjem s RAL tesnilnimi trakovi Trioplex . Okno po shemi iz projekta. Dobava in montaža zunanjih, nadometnih rolet z lamelami oblike, barve in dimenzije kot obstoječe z ročnim pogonom znotraj, skupaj z vidno ALU masko na zunanji strani. Obračun po kosu rolet z navedeno dimenzijo pokrivanja.
Kot npr. SCHUCO CORONA SI82 PVC ali enkovredno!
| O1-dvokrilno dim 138/158 cm + rolete | kos | 1 |  | 0
| O2-dvokrilno dim 138/158 cm + rolete | kos | 1 |  | 0
| O3-dvokrilno dim 138/158 cm + rolete | kos | 1 |  | 0
| O4 dim 141/149 cm + rolete | kos | 1 |  | 0
| polnilo za okno 4- dim 144/154 cm | kos | 1 |  | 0
| balkonska vrata - dim 70/250 cm + rolete | kos | 1 |  | 0
3. | Gradbena obdelava notranjih in zunanjih špalet pri oknih, ki se menjajo: - akrilni premaz špalete (pred vgradnjo okna), - izravnava poroznih špalet z JUBIZOL ali enakovredno lepilno malto v debelini 3-5 mm (pred vgradnjo okna), - pozidava v predelu notranje police z plinobetonskimi elementi ali Multipor izolacijo, - nanos JUB renovirne malte ali enakovredne, do ravnine obstoječega ometa, - 2 kratno kitanje špalet z mavčnim kitom (v kritična mesta se vstavi stekleno mrežico) in 2 kratno brušenje. Obračun po dolžini špalet (obseg okna) RŠ do 25 cm na globino špalete.
| O1- dim 377/149 cm | m1 | 32 |  | 0
4. | Dobava in montaža notranjih PVC okenskih polic globine cca 15 cm, z zaobljenimi robovi. Barvo in izgled police je skladna z novo vgrajenimi okni.
| O1- dim 138cm | m1 | 1.4 |  | 0
| O2- dim 138 cm | m1 | 1.4 |  | 0
| O3- dim 138 cm | m1 | 1.4 |  | 0
5. | Dobava in kitanje, mavčenje razpok, odrgnin in podobno špalet sten in stropa, vključno z brušenjem pred nanosom novega beleža | m2 | 15 |  | 0
6. | Slikanje špalet s poldisperzijsko barvo Jupol (3-krat premaz) ali enakovredno v barvi po izboru naročnika komplet z vsemi pomožnimi deli | m2 | 15 |  | 0
7. | Razna nepredvidena gradbena dela kot so popravila ometa špalet in okenskih zunanjih in notranjih polic vpisana v gradbeni dnevnik in potrjena s strani nadzora do 10% vrednosti del! | kpl | 10% | 0 | 0
| skupaj: |  |  |  | 0
REKAPITULACIJA
| Menjava stavbno pohištvo skupaj v EUR brez DDV |  |  |  | 0
| 9,5% DDV |  |  |  | 0
| SKUPAJ: |  |  |  | 0

## 9 Postojna
9. | VRSTA DEL: Obnova kopalnice, notranja vrata in vhodna vrata
ST. ENOTA: Stan. št. 11, Kidričevo naselje 2, Postojna
|  | enota | količina | cena/enoto v EUR brez DDV | cena/količina v EUR brez DDV
Vsi uporabljeni materiali in vgradni elementi morajo biti vgrajeni po določilih veljavnih normativov in v skladu s tehničnimi standardi. Vsi vgrajeni materiali in elementi morajo po kvaliteti ustrezati določilom veljavnih standardov.
Vsi uporabljeni materiali in vgradni elementi morajo biti kakovostno, oblikovno in cenovno primerljivega razreda s popisnimi, predlaganimi materiali in vgradni elementi.
Vsa GOI dela morajo biti izvedena po določilih veljavnih normativov in v skladu z obveznimi standardi za ta dela. Materiali za ta dela morajo po kvaliteti ustrezati določilom veljavnih standardov.
I. | GRADBENA DELA
1. | Demontaža oz. začasna odstranitev in naknadna postavitev obstoječega-lastniškega pohištva in naprav | ur | 2 |  | 0
2. | Demontaža sanitarnih elementov, komplet z dotrajano instalacijo in iznos v gradbiščno deponijo, skladno s Pravilnikom o ravnanju z gradbenimi in drugimi odpadki .
- | ogledalo in polico | kos | 1 |  | 0
- | armatura za umivalnik s sifonom | kos | 1 |  | 0
- | wc školjka s kotličkom | kos | 1 |  | 0
- | držalo za WC papir | kos | 1 |  | 0
- | pralni stroj | kos | 1 |  | 0
- | vzidana kad | kos | 1 |  | 0
- | bojler | kos | 1 |  | 0
- | priključek za pralni stroj | kos | 1 |  | 0
3. | Dolbljenje stenskih utorov v opečno betonskih stenah za vodovodne in elektroinstalacije, kompletno z obdelavo po končanih delih
- | utor vel 3x5 cm | m1 | 6 |  | 0
- | utor vel 10x10 cm | m1 | 5 |  | 0
- | utor vel 10x20 cm | m1 | 3 |  | 0
4. | Odbijanje stenske in talne keramike s podlago v kopalnici in iznos na začasno gradbiščno deponijo, skladno s Pravilnikom o ravnanju z gradbenimi in drugimi odpadki . | m2 | 22 |  | 0
5. | Izdelava obrizga ter grobega in finega ometa na mestih kjer so poškodbe ometa , krpanje na mestih odstranjene keramike | m2 | 8 |  | 0
6. | Večkratno zidarsko čiščenje med in po končanju del | m2 | 66 |  | 0
7. | Ometavanje vodovodnih, električnih utorov po položeni inštalaciji:
- | utor vel 3x5 cm | m1 | 6 |  | 0
- | utor vel 10x10 cm | m1 | 5 |  | 0
- | utor vel 10x20 cm | m1 | 3 |  | 0
8. | Finalno gospodinjsko čiščenje po končani gradnji (čistilni servis) komplet z vsemi pomožnimi deli | kpl | 1 |  | 0
9. | Nakladanje in odvoz odpadnega materiala v trajno deponijo s plačili vseh dajatev komplet z vsemi pomožnimi deli in transporti. | m3 | 3 |  | 0
10. | Zaščita stanovanja: opreme, tlakov, mizarskih izdelkov,….. pred poškodbami obnove ter po potrebi prestavitve opreme za dovršitev vseh del | m3 | 15 |  | 0
11. | Razna nepredvidena dela izvedena po vpisu v gradbeni dnevnik do 10 % vrednosti del. | kpl | 10% | 0 | 0
| Gradbena dela skupaj: |  |  |  | 0
II. | TLAKARSKA DELA - KERAMIKA
1. | Dobava in polaganje stenske keramike v kopalnici, dim 20x40 cm, polaganje na lepilo po izboru naročnika, komplet z vsemi pomožnimi deli. Vrednost nabave keramike od 15 - 20 EUR brez DDV/m2! | m2 | 20 |  | 0
2. | Dobava in polaganje talne keramike 40x40 cm granitigress v kopalnici komplet z vsemi pomožnimi deli. Vrednost nabave keramike od 10 do 15 EUR brez DDV/m2! | m2 | 5 |  | 0
3. | Dobava in montaža Alu zaključka-profila med keramiko in parketom komplet z vsemi pomožnimi deli | kpl | 1 |  | 0
4. | Izravnava obstoječega tlaka (keramika) z dopolnilno dvojno maso komplet z vsemi pomožnimi deli | m2 | 4 |  | 0
5. | Dobava in montaža stenskega ALU držala za WC papir s pokrovom (npr. MSV Lucca ali enakovredno). | kpl | 1 |  | 0
6. | Razna nepredvidena dela do 10 % v pisana v gradbeni dnevnik | kpl | 10% | 0 | 0
| Tlakarska dela skupaj: |  |  |  | 0
III. | SLIKOPLESKARSKA DELA
Obdelava sten in stropov mora biti izvedena po določilih veljavnih normativov in v soglasju z obveznimi standardi za ta dela. Materiali morajo po kvaliteti ustrezati določilom veljavnih standardov. Barvo finalnega opleska določi naročnik.
1. | Odstranitev starega beleža na stropu kopalnice, čiščenje zidu in stropa z brušenjem pred slikanjem in izravnava komplet z vso zaščito in pomožnimi deli. | m2 | 4 |  | 0
2. | Kitanje, mavčenje razpok, odrgnin in podobno stropa, vključno z brušenjem pred nanosom novega beleža | m2 | 4 |  | 0
3. | Slikanje sten z vodoodporno barvo Jupol Latex semi mat (3-krat premaz) ali enakovredno v barvi po izboru naročnika komplet z vsemi pomožnimi deli | m2 | 12 |  | 0
4. | Pleskanje cevi centralnega ogrevanja z odporno belo barvo Tessarol Akril ali enakovredno za radiatorje komplet z brušenjem in vsemi pomožnimi deli | m1 | 3 |  | 0
5. | Montaža vogalnih stropnih in stenskih sanitarnih letev | m1 | 8 |  | 0
6. | Razna nepredvidena dela do 10 % vpisana v gradbeni dnevnik | kpl | 10% | 0 | 0
| Slikopleskarska dela skupaj: |  |  |  | 0
IV. | VODOVODNA INSTALACIJA
1. | Zapiranje sistema | kpl | 1 |  | 0
2. | Pocinkana srednjetežka navojna cev, narejena po JUS C.B5.225 (DIN 2440) iz materiala Č.0000, za NP10, skupaj s fitingi iz temprane litine, za pitno vodo, vključno z vsem tesnilnim in pritrdilnim materialom :
| DN 15 | m | 4 |  | 0
3. | Toplotna izolacija hladne in tople vode vode v tlaku in v zidnih utorih, z izolacijo s toplotno izolacijo iz penastega polietilenskega materiala, z zaprto celično strukturo, v obliki cevakov, z debelino stene 4 mm
| DN 15 | m | 8 |  | 0
4. | Talni sifon iz trdega PVC-ja za hišno kanalizacijo (npr.Vafra), s horizontalnim vtokom fi 50 mm in nastavljivim horizontalnim iztokom fi 50 mm, dim. 100x100 mm, skupaj s pohodno talno ploščo iz nerjaveče pločevine 150x150 mm, minimalne debeline 3 mm. | kom | 1 |  | 0
5. | dobava in montaža pvc odtočne kanalizacije fi 50 | m | 3 |  | 0
6. | Izdelava kanalizacijskega priključka fi 110 in priključka na školjko | kpl | 1 |  | 0
7. | Dobava in montaža podometnega ventila | kd | 2 |  | 0
8. | Dobava in montaža pipe in stenskega sifona za pralni stroj | kpl | 1 |  | 0
9. | Kompleten umivalnik (npr.Kolpa San ali enakovredno) dim. cca. 600×500 cm, sestavljen iz :
- | školjke iz sanitarnega porcelana I. kvalitete za pritrditev na zid
- | kromiranega medeninastega odtočnega ventila DN 32
- | kromiranega medeninastega sifona DN 32
- | kromirane medeninaste enoročne stoječe mešalne baterije npr. Armal DN 15 z zveznima cevkama
- | dveh kotnih krogličnih ventilov DN 10/DN 15 s čistilnim vložkom
| vključno z vsem tesnilnim, pritrdilnim materialom in ventili | kpl | 1 |  | 0
10. | Kompletno stranišče, sestavljeno iz :
- | stoječe školjke iz sanitarnega porcelana I. kvalitete s spodnjim odtokom
- | sedežne deske bele barve
- | nizko montažnega izplakovalnega kotlička z dvonivojsko prožitveno tipko, s PVC odsesalno garnituro, s plovnim ventilom, s kotnim regulirnim ventilom DN 15, z zvezno vezno cevko za vodo in PVC zvezno kotno izlivno cevjo
- | vključno z vsem tesnilnim in pritrdilnim materialom. | kpl | 1 |  | 0
12. | Dobava in montaža 80 l bojlerja npr. (Gorenje Smart OGB ali enakovredno), komplet z vsemi deli, tesnilnim in pritrdilnim materialom ter prikoplom. Višjega cenovnega razreda (mora imeti termostat, ekonomično reguliranje itd) | kom | 1 |  | 0
13. | Tlačni preizkus s hladno vodo, tlaka 12 bar oziroma po navodilih distributerja, skupaj z ustreznimi zapisniki in atesti. | kpl | 1 |  | 0
14. | Dobava in montaža tuš keramične kadi s kabino iz kaljenega stekla deb 6 mm, dim.80×100cm (npr. Kolpa San ali enakovredno), ogrodje mora biti v Alu izvedbi ali inox, ter z magnetno zaporo vrat, komplet s sifonom, pretočnim ventilom in mešalno baterijo z nastavkom za tuširanje in prho. | kom | 1 |  | 0
15. | Pripravljalna dela, zarisovanje, zagon naprav, preizkusno obratovanje, regulacija iztokov, zaključna dela. | kpl | 1 |  | 0
16. | Dezinfekcija | kpl | 1 |  | 0
17. | Splošni, manipulativni, zavarovalni in transportni stroški. | kpl | 1 |  | 0
18. | Razna nepredvidena dela do 10 % vpisana v gradbeni dnevnik | kpl | 10% | 0 | 0
| Vodovodna instalacija skupaj |  |  |  | 0
V. | CENTRALNO OGREVANJE
1. | Demontaža obstoječih radiatorjev, radiatorskih nosilcev | kos | 1 |  | 0
2. | Dobava in montaža ponikljanih cevnih rozet, DN 15 komplet z vsemi pomožnimi deli. | kos | 2 |  | 0
3. | Dobava in montaža novih regulacijskih radiatorskih ventilov danfoss ali podobno. | kpl | 1 |  | 0
4. | Dobava in montaža konzol za radiatorje | kos | 2 |  | 0
5. | Dobava in montaža novega cevnega radiatorja (npr. Varis Eurora ali enakovredno), Barva standardno bela (RAL 9003) | kos | 1 |  | 0
6. | Zapiranje centralne kurjave v kleti (posamični dvižni vodi), preznenje sistema, predelava priključkov, ponovno polnenje in odpiranje in zračenje sistema | kpl | 1 |  | 0
7. | Pripravljalna in zaključna dela, praznjenje in polnjenje sistema, regulacija sistema centralnega ogrevanja, nabavno transportni in ostali manipulativni stroški - 10% | kpl | 10% | 0 | 0
| Centralno ogrevanje skupaj |  |  |  | 0
VI. | ELEKTRO INSTALACIJE
1. | Demontaža el. elementov-vseh svetilk, stikal ipd., prenos na začasno deponijo, vključno z zavarovanjem električnih vodov | ur | 2 |  | 0
2. | Dobava in montaža električnega ventilatorja (npr. Airmate euro ali enakovredno) za prisilni vlek komplet z vsemi pomožnimi deli in pritrdilnim in veznim materialom. Vklop/izklop Električnega ventilatorja se poveže z glavnim stikalom za luč kopalnice | kos | 1 |  | 0
3. | Montaža novih kopalniških stropnih svetilk z komplet obešalnim priborom in z vsemi pomožnimi deli ter pritrdilnim materialom | kos | 1 |  | 0
4. | Dobava in montaža stenskega ogledala (dim.cca. 80x60cm) s svetilko in poličko, komplet z vsemi pomožnimi deli in pritrdilnim materialom (npr. Kolpa San ali enakovredno) | kos | 1 |  | 0
5. | Dobava in montaža električnih stikal in vtičnic (npr. Tem Čatež ali enakovredno) z vsemi pomožnimi deli in pritrdilnim in veznim materialom | kos | 4 |  | 0
6. | Pripravljalna dela, zaključna dela, preizkus napeljave, nabavno transportni in ostali manipulativni stroški - 10% | kpl | 10% | 0 | 0
| Elektro instalacije skupaj: |  |  |  | 0
VII. | VHODNA IN NOTRANJA VRATA
1. | Demontaža obstoječih vhodnih vratnih kril in podbojev (železni okvir), iznos na gradbiščno deponijo, komplet z vsemi pomožnimi deli in transporti ter odvoz na deponijo, skladno s Pravilnikom o ravnanju z gradbenimi in drugimi odpadki . | kos | 1 |  | 0
2. | Demontaža obstoječih vratnih kril in podbojev, iznos na gradbiščno deponijo, komplet z vsemi pomožnimi deli in transporti ter odvoz na deponijo, skladno s Pravilnikom o ravnanju z gradbenimi in drugimi odpadki . | kos | 4 |  | 0
3. | Izdelava, dobava in montaža lesenih enokrilnih, belih notranjih vhodnih protivlomih vrat, skupne dim 88/200 cm in z ustreznimi lesenimi podboji . Vrata so opremljena z vsem potrebnim okovjem, kukalom, ključavnico in finalno obdelana, komplet z vsemi pomožnimi deli in pritrdilnim materialom. | kos | 1 |  | 0
4. | Izdelava, dobava in montaža lesenih enokrilnih notranjih vrat v beli barvi, skupne dim 80/195 cm z ustreznimi lesenimi podboji (npr. Model LA4-premium). Vrata so opremljena z vsem potrebnim okovjem in finalno obdelana. Vrata imajo vgrajen zračnik na spoodnjem delu, skupne dim. cca 20/6 cm. Dobava ter montaža novih lesenih podbojev sirine do 20 cm komplet z vsem pomožnimi deli in materialom. | kos | 1 |  | 0
5. | Izdelava, dobava in montaža lesenih enokrilnih notranjih vrat skupne dim 88/200 cm z ustreznimi lesenimi podboji (npr. Model LA4-premium ali enakovredno). Vrata so opremljena z vsem potrebnim okovjem in finalno obdelana. Vrata imajo vgrajena zračnika na spoodnjem in zgornjem delu, skupne dim. cca 20/6 cm. Dobava ter montaža novih lesenih podbojev sirine do 20 cm komplet z vsem pomožnimi deli in materialom. | kos | 3 |  | 0
6. | Razna nepredvidena gradbena dela kot so popravila ometa špalet in okenskih zunanjih in notranjih polic vpisana v gradbeni dnevnik in potrjena s strani nadzora do 10% vrednosti del! | kpl | 10% | 0 | 0
| Vhodna in notranja vrata skupaj: |  |  |  | 0
REKAPITULACIJA
| Obnova kopalnice, notranja vrata in vhodna vrata skupaj brez DDV (v EUR) |  |  |  | 0
| 9,5% DDV |  |  |  | 0
| SKUPAJ: |  |  |  | 0

## 10 Nova Gorica
1 | VRSTA DEL: Obnova Kopalnice, vhodna vrata, elektro omarica, balkon-granitogres
ST. ENOTA: Stan. št. 46, Ul.tolminskih puntar. 2A, Nova Gorica
|  | enota | količina | cena/enoto v EUR brez DDV | cena/količino v EUR brez DDV
Vsi uporabljeni materiali in vgradni elementi morajo biti vgrajeni po določilih veljavnih normativov in v skladu s tehničnimi standardi. Vsi vgrajeni materiali in elementi morajo po kvaliteti ustrezati določilom veljavnih standardov.
Vsi uporabljeni materiali in vgradni elementi morajo biti kakovostno, oblikovno in cenovno primerljivega razreda s popisnimi, predlaganimi materiali in vgradni elementi.
Vsa GOI dela morajo biti izvedena po določilih veljavnih normativov in v skladu z obveznimi standardi za ta dela. Materiali za ta dela morajo po kvaliteti ustrezati določilom veljavnih standardov.
I. | GRADBENA DELA
1. | Demontaža oz. začasna odstranitev in naknadna postavitev obstoječega-lastniškega pohištva in naprav | ur | 2 |  | 0
2. | Demontaža sanitarnih elementov, komplet z dotrajano instalacijo in iznos v gradbiščno deponijo, skladno s Pravilnikom o ravnanju z gradbenimi in drugimi odpadki .
- | ogledalo in polico | kos | 1 |  | 0
- | armatura za umivalnik s sifonom | kos | 1 |  | 0
- | wc školjka s kotličkom | kos | 1 |  | 0
- | držalo za WC papir | kos | 1 |  | 0
- | pralni stroj | kos | 1 |  | 0
- | vzidana umivalna kad | kos | 1 |  | 0
- | bojler | kos | 1 |  | 0
- | priključek za pralni stroj | kos | 1 |  | 0
3. | Dolbljenje stenskih utorov v opečno betonskih stenah za vodovodne in elektroinstalacije, kompletno z obdelavo po končanih delih
- | utor vel 3x5 cm | m1 | 6 |  | 0
- | utor vel 10x10 cm | m1 | 5 |  | 0
- | utor vel 10x20 cm | m1 | 3 |  | 0
4. | Odbijanje stenske in talne keramike s podlago v kopalnici in iznos na začasno gradbiščno deponijo, skladno s Pravilnikom o ravnanju z gradbenimi in drugimi odpadki . | m2 | 43 |  | 0
5. | Izdelava obrizga ter grobega in finega ometa na mestih kjer so poškodbe ometa , krpanje na mestih odstranjene keramike | m2 | 8 |  | 0
6. | Večkratno zidarsko čiščenje med in po končanju del | m2 | 66 |  | 0
7. | Ometavanje vodovodnih, električnih utorov po položeni inštalaciji:
- | utor vel 3x5 cm | m1 | 6 |  | 0
- | utor vel 10x10 cm | m1 | 5 |  | 0
- | utor vel 10x20 cm | m1 | 3 |  | 0
8. | Zaščita stanovanja: opreme, tlakov, mizarskih izdelkov,….. pred poškodbami obnove ter po potrebi prestavitve opreme za dovršitev vseh del | m3 | 15 |  | 0
9. | Finalno gospodinjsko čiščenje po končani gradnji (čistilni servis) komplet z vsemi pomožnimi deli | kpl | 1 |  | 0
10. | Nakladanje in odvoz odpadnega materiala v trajno deponijo s plačili vseh dajatev komplet z vsemi pomožnimi deli in transporti. | m3 | 3 |  | 0
11. | Razna nepredvidena dela izvedena po vpisu v gradbeni dnevnik do 10 % vrednosti del. | kpl | 10% | 0 | 0
| Gradbena dela skupaj: |  |  |  | 0
II. | TLAKARSKA DELA - KERAMIKA
1. | Dobava in polaganje stenske keramike v kopalnici in WC prostoru, dim 20x40 cm, polaganje na lepilo po izboru naročnika komplet z vsemi pomožnimi deli. Vrednost nabave keramike od 15 - 20 EUR brez DDV/m2! | m2 | 39 |  | 0
2. | Dobava in polaganje talne keramike 40x40 cm granitigress v kopalnici komplet z vsemi pomožnimi deli. Vrednost nabave keramike od 10 do 15 EUR brez DDV/m2! | m2 | 8 |  | 0
3. | Dobava in polaganje talne keramike 45x45 cm granitogres na balkonu, komplet z vsemi pomožnimi deli, lepili in hidroizolacijo. Vrednost nabave keramike od 15 do 25 EUR brez DDV/m2! | m2 | 8 |  | 0
- | sanacija in ojačitev vogalov z vogalnikom in lepilno malto
- | osnovni premaz Jukol Primer ali enakovredno
- | hidroizolacija Hidrozol Elastik + Hidrozol tesnilni trak + Hidrozol Superflex + JUBIZOL armirna mrežica + Hidrozol Superflex ali enakovredno
4. | Dobava in montaža Alu zaključka-profila med keramiko in parketom komplet z vsemi pomožnimi deli | kpl | 2 |  | 0
5. | Izravnava obstoječega tlaka (keramika) z dopolnilno dvojno maso komplet z vsemi pomožnimi deli | m2 | 7 |  | 0
6. | Dobava in montaža stenskega ALU držala za WC papir s pokrovom (npr. MSV Lucca ali enakovredno). | kpl | 1 |  | 0
7. | Razna nepredvidena dela do 10 % v pisana v gradbeni dnevnik | kpl | 10% | 0 | 0
| Tlakarska dela skupaj: |  |  |  | 0
III. | SLIKOPLESKARSKA DELA
Obdelava sten in stropov mora biti izvedena po določilih veljavnih normativov in v soglasju z obveznimi standardi za ta dela. Materiali morajo po kvaliteti ustrezati določilom veljavnih standardov. Barvo finalnega opleska določi naročnik.
1. | Odstranitev starega beleža na stropu kopalnice, čiščenje zidu in stropa z brušenjem pred slikanjem in izravnava komplet z vso zaščito in pomožnimi deli. Ocenjeno 50%! | m2 | 7 |  | 0
2. | Kitanje, mavčenje razpok, odrgnin in podobno stropa, vključno z brušenjem pred nanosom novega beleža | m2 | 7 |  | 0
3. | Slikanje sten z vodoodporno barvo Jupol Latex semi mat (3-krat premaz) ali enakovredno v barvi po izboru naročnika komplet z vsemi pomožnimi deli | m2 | 21 |  | 0
4. | Pleskanje balkonske ograje z belo barvo Tessarol Akril, z brušenjem in vsemi pomožnimi deli | m1 | 10 |  | 0
5. | Pleskanje cevi centralnega ogrevanja z odporno belo barvo Tessarol Akril ali enakovredno za radiatorje komplet z brušenjem in vsemi pomožnimi del. | m1 | 6 |  | 0
6. | Montaža vogalnih stropnih in stenskih sanitarnih letev | m1 | 22 |  | 0
7. | Razna nepredvidena dela do 10 % vpisana v gradbeni dnevnik | kpl | 10% | 0 | 0
| Slikopleskarska dela skupaj: |  |  |  | 0
IV. | VODOVODNA INSTALACIJA
1. | Zapiranje sistema | kpl | 1 |  | 0
2. | Pocinkana srednjetežka navojna cev, narejena po JUS C.B5.225 (DIN 2440) iz materiala Č.0000, za NP10, skupaj s fitingi iz temprane litine, za pitno vodo, vključno z vsem tesnilnim in pritrdilnim materialom :
| DN 15 | m | 4 |  | 0
3. | Toplotna izolacija hladne in tople vode vode v tlaku in v zidnih utorih, z izolacijo s toplotno izolacijo iz penastega polietilenskega materiala, z zaprto celično strukturo, v obliki cevakov, z debelino stene 4 mm
| DN 15 | m | 8 |  | 0
4. | Talni sifon iz trdega PVC-ja za hišno kanalizacijo (npr. Vafra ali enkovredno), s horizontalnim vtokom fi 50 mm in nastavljivim horizontalnim iztokom fi 50 mm, dim. 100x100 mm, skupaj s pohodno talno ploščo iz nerjaveče pločevine 150x150 mm, minimalne debeline 3 mm. | kom | 1 |  | 0
5. | dobava in montaža pvc odtočne kanalizacije fi 50 | m | 3 |  | 0
6. | Izdelava kanalizacijskega priključka fi 110 in priključka na školjko | kpl | 1 |  | 0
7. | Dobava in montaža podometnega ventila | kd | 2 |  | 0
8. | Dobava in montaža pipe in stenskega sifona za pralni stroj | kpl | 1 |  | 0
9. | Kompleten umivalnik (npr.Kolpa San) dim. cca. 600×500 cm, sestavljen iz :
- | školjke iz sanitarnega porcelana I. kvalitete za pritrditev na zid
- | kromiranega medeninastega odtočnega ventila DN 32
- | kromiranega medeninastega sifona DN 32
- | kromirane medeninaste enoročne stoječe mešalne baterije npr. Armal DN 15 z zveznima cevkama
- | dveh kotnih krogličnih ventilov DN 10/DN 15 s čistilnim vložkom
| vključno z vsem tesnilnim, pritrdilnim materialom in ventili | kpl | 1 |  | 0
10. | Kompletno stranišče, sestavljeno iz :
- | stoječe školjke iz sanitarnega porcelana I. kvalitete s spodnjim odtokom
- | sedežne deske bele barve
- | nizko montažnega izplakovalnega kotlička z dvonivojsko prožitveno tipko, s PVC odsesalno garnituro, s plovnim ventilom, s kotnim regulirnim ventilom DN 15, z zvezno vezno cevko za vodo in PVC zvezno kotno izlivno cevjo
- | vključno z vsem tesnilnim in pritrdilnim materialom. | kpl | 1 |  | 0
12. | Dobava in montaža 80 l bojlerja npr. (Gorenje Smart OGB ali enakovredno), komplet z vsemi deli, tesnilnim in pritrdilnim materialom ter prikoplom. Višjega cenovnega razreda (mora imeti termostat, ekonomično reguliranje itd) | kom | 1 |  | 0
13. | Tlačni preizkus s hladno vodo, tlaka 12 bar oziroma po navodilih distributerja, skupaj z ustreznimi zapisniki in atesti. | kpl | 1 |  | 0
14. | Dobava in montaža tuš keramične kadi s kabino iz kaljenega stekla deb 6 mm, dim.70×90cm (npr. Kolpa San ali enakovredno), ogrodje mora biti v Alu izvedbi ali inox, ter z magnetno zaporo vrat, komplet s sifonom, pretočnim ventilom in mešalno baterijo z nastavkom za tuširanje in prho | kom | 1 |  | 0
15. | Pripravljalna dela, zarisovanje, zagon naprav, preizkusno obratovanje, regulacija iztokov, zaključna dela. | kpl | 1 |  | 0
16. | Dezinfekcija | kpl | 1 |  | 0
17. | Splošni, manipulativni, zavarovalni in transportni stroški. | kpl | 1 |  | 0
18. | Razna nepredvidena dela do 10 % vpisana v gradbeni dnevnik | kpl | 10% | 0 | 0
| Vodovodna instalacija skupaj |  |  |  | 0
V. | CENTRALNO OGREVANJE
1. | Demontaža obstoječih radiatorjev, radiatorskih nosilcev | kos | 2 |  | 0
2. | Dobava in montaža ponikljanih cevnih rozet, DN 15 komplet z vsemi pomožnimi deli. | kos | 4 |  | 0
3. | Dobava in montaža novih regulacijskih radiatorskih ventilov danfoss ali podobno. | kpl | 2 |  | 0
4. | Dobava in montaža konzol za radiatorje | kos | 4 |  | 0
5. | Dobava in montaža novega cevnega radiatorja (npr. Varis Eurora ali enakovredno), Barva standardno bela (RAL 9003) | kos | 2 |  | 0
6. | Zapiranje centralne kurjave v kleti (posamični dvižni vodi), preznenje sistema, predelava priključkov, ponovno polnenje in odpiranje in zračenje sistema | kpl | 1 |  | 0
7. | Pripravljalna in zaključna dela, praznjenje in polnjenje sistema, regulacija sistema centralnega ogrevanja, nabavno transportni in ostali manipulativni stroški - 10% | kpl | 10% | 0 | 0
| Centralno ogrevanje skupaj |  |  |  | 0
VI. | ELEKTRO INSTALACIJE
1. | Demontaža el. elementov-vseh svetilk, stikal ipd., prenos na začasno deponijo, vključno z zavarovanjem električnih vodov | ur | 2 |  | 0
2. | Dobava in montaža električnega ventilatorja (npr. Airmate euro ali enakovredno) za prisilni vlek komplet z vsemi pomožnimi deli in pritrdilnim in veznim materialom. Vklop/izklop Električnega ventilatorja se poveže z glavnim stikalom za luč kopalnice | kos | 1 |  | 0
3. | Montaža novih kopalniških stropnih svetilk z komplet obešalnim priborom in z vsemi pomožnimi deli ter pritrdilnim materialom | kos | 1 |  | 0
4. | Dobava in montaža stenskega ogledala (dim.cca. 80x60cm) s svetilko in poličko, komplet z vsemi pomožnimi deli in pritrdilnim materialom (npr. Kolpa San ali enakovredno) | kos | 1 |  | 0
5. | Dobava in montaža električnih stikal in vtičnic (npr. Tem Čatež ali enakovredno) z vsemi pomožnimi deli in pritrdilnim in veznim materialom | kos | 7 |  | 0
6. | Dobava in montaža podometne električne razdelilne omarice z avtomatskimi varovalkami v obliki stikala. z vsemi pomožnimi deli in pritrdilnim in veznim materialom in meritvami električne napeljave | kos | 1 |  | 0
7. | Pripravljalna dela, zaključna dela, preizkus napeljave, nabavno transportni in ostali manipulativni stroški - 10% | kpl | 10% | 0 | 0
| Elektro instalacije skupaj: |  |  |  | 0
VII. | VHODNA VRATA
1. | Demontaža obstoječih vratnih kril in podbojev, iznos na gradbiščno deponijo, komplet z vsemi pomožnimi deli in transporti ter odvoz na deponijo, skladno s Pravilnikom o ravnanju z gradbenimi in drugimi odpadki . | kos | 1 |  | 0
2. | Izdelava, dobava in montaža lesenih enokrilnih, belih notranjih vhodnih protivlomih vrat, skupne dim 85/200 cm in z ustreznimi lesenimi podboji . Vrata so opremljena z vsem potrebnim okovjem, kukalom, ključavnico in finalno obdelana, komplet z vsemi pomožnimi deli in pritrdilnim materialom. | kos | 1 |  | 0
3. | Razna nepredvidena gradbena dela kot so popravila ometa špalet in okenskih zunanjih in notranjih polic vpisana v gradbeni dnevnik in potrjena s strani nadzora do 10% vrednosti del! | kpl | 10% | 0 | 0
| Vhodna in notranja vrata skupaj: |  |  |  | 0
REKAPITULACIJA
| Obnova Kopalnice, vhodna vrata, elektro omarica, balkon-granitogres Skupaj brez DDV (v EUR) |  |  |  | 0
| 9,5% DDV |  |  |  | 0
| SKUPAJ Z DDV (v EUR): |  |  |  | 0

## 11 Maribor
11. | VRSTA DEL: Obnova kopalnice
ST. ENOTA: Stan. št. 201 , Hlebova 9, Maribor
|  | enota | količina | cena/enoto v EUR brez DDV | cena/količina v EUR brez DDV
Vsi uporabljeni materiali in vgradni elementi morajo biti vgrajeni po določilih veljavnih normativov in v skladu s tehničnimi standardi. Vsi vgrajeni materiali in elementi morajo po kvaliteti ustrezati določilom veljavnih standardov.
Vsi uporabljeni materiali in vgradni elementi morajo biti kakovostno, oblikovno in cenovno primerljivega razreda s popisnimi, predlaganimi materiali in vgradni elementi.
Vsa GOI dela morajo biti izvedena po določilih veljavnih normativov in v skladu z obveznimi standardi za ta dela. Materiali za ta dela morajo po kvaliteti ustrezati določilom veljavnih standardov.
I. | GRADBENA DELA
1. | Demontaža oz. začasna odstranitev in naknadna postavitev obstoječega-lastniškega pohištva in naprav | ur | 2 |  | 0
2. | Demontaža sanitarnih elementov, komplet z dotrajano instalacijo in iznos v gradbiščno deponijo, skladno s Pravilnikom o ravnanju z gradbenimi in drugimi odpadki .
- | ogledalo in polico | kos | 1 |  | 0
- | armatura za umivalnik s sifonom | kos | 1 |  | 0
- | wc školjka s kotličkom | kos | 1 |  | 0
- | držalo za WC papir | kos | 1 |  | 0
- | pralni stroj | kos | 1 |  | 0
- | vzidana kad | kos | 1 |  | 0
- | bojler | kos | 1 |  | 0
- | priključek za pralni stroj | kos | 1 |  | 0
3. | Dolbljenje stenskih utorov v opečno betonskih stenah za vodovodne in elektroinstalacije, kompletno z obdelavo po končanih delih
- | utor vel 3x5 cm | m1 | 7 |  | 0
- | utor vel 10x10 cm | m1 | 6 |  | 0
- | utor vel 10x20 cm | m1 | 3 |  | 0
4. | Odbijanje stenske in talne keramike s podlago v kopalnici in iznos na začasno gradbiščno deponijo, skladno s Pravilnikom o ravnanju z gradbenimi in drugimi odpadki . | m2 | 28 |  | 0
5. | Izdelava obrizga ter grobega in finega ometa na mestih kjer so poškodbe ometa , krpanje na mestih odstranjene keramike | m2 | 7 |  | 0
6. | Večkratno zidarsko čiščenje med in po končanju del | m2 | 94 |  | 0
7. | Ometavanje vodovodnih, električnih utorov po položeni inštalaciji:
- | utor vel 3x5 cm | m1 | 7 |  | 0
- | utor vel 10x10 cm | m1 | 6 |  | 0
- | utor vel 10x20 cm | m1 | 3 |  | 0
8. | Finalno gospodinjsko čiščenje po končani gradnji (čistilni servis) komplet z vsemi pomožnimi deli | kpl | 1 |  | 0
9. | Nakladanje in odvoz odpadnega materiala v trajno deponijo s plačili vseh dajatev komplet z vsemi pomožnimi deli in transporti. | m3 | 3 |  | 0
10. | Zaščita stanovanja: opreme, tlakov, mizarskih izdelkov,….. pred poškodbami obnove ter po potrebi prestavitve opreme za dovršitev vseh del | m3 | 15 |  | 0
11. | Razna nepredvidena dela izvedena po vpisu v gradbeni dnevnik do 10 % vrednosti del. | kpl | 10% | 0 | 0
| Gradbena dela skupaj: |  |  |  | 0
II. | TLAKARSKA DELA - KERAMIKA
1. | Dobava in polaganje stenske keramike v kopalnici, dim 20x40 cm, polaganje na lepilo po izboru naročnika komplet z vsemi pomožnimi deli. Vrednost nabave keramike od 15 - 20 EUR brez DDV/m2! | m2 | 19 |  | 0
2. | Dobava in polaganje talne keramike 40x40 cm granitigress v kopalnici komplet z vsemi pomožnimi deli. Vrednost nabave keramike od 10 do 15 EUR brez DDV/m2! | m2 | 5 |  | 0
3. | Dobava in montaža Alu zaključka-profila med keramiko in parketom komplet z vsemi pomožnimi deli | kpl | 1 |  | 0
4. | Izravnava obstoječega tlaka (keramika) z dopolnilno dvojno maso komplet z vsemi pomožnimi deli | m2 | 6 |  | 0
5. | Dobava in montaža stenskega ALU držala za WC papir s pokrovom (npr. MSV Lucca ali enakovredno). | kpl | 1 |  | 0
6. | Razna nepredvidena dela do 10 % v pisana v gradbeni dnevnik | kpl | 10% | 0 | 0
| Tlakarska dela skupaj: |  |  |  | 0
III. | SLIKOPLESKARSKA DELA
Obdelava sten in stropov mora biti izvedena po določilih veljavnih normativov in v soglasju z obveznimi standardi za ta dela. Materiali morajo po kvaliteti ustrezati določilom veljavnih standardov. Barvo finalnega opleska določi naročnik.
1. | Odstranitev starega beleža na stropu kopalnice, čiščenje zidu in stropa z brušenjem pred slikanjem in izravnava komplet z vso zaščito in pomožnimi deli. | m2 | 4 |  | 0
2. | Kitanje, mavčenje razpok, odrgnin in podobno stropa, vključno z brušenjem pred nanosom novega beleža | m2 | 4 |  | 0
3. | Slikanje sten z vodoodporno barvo Jupol Latex semi mat (3-krat premaz) ali podobno v barvi po izboru naročnika komplet z vsemi pomožnimi deli | m2 | 12 |  | 0
4. | Pleskanje obstoječih vratnih kovinskih podbojev s čiščenjem in pripravo podlage z odporno barvo za kovine Tessarol Email akryl ali enakoredno v beli barvi ali podobno komplet z brušenjem in vsemi pomožnimi del. | m1 | 4 |  | 0
5. | Montaža vogalnih stropnih in stenskih sanitarnih letev | m1 | 11 |  | 0
6. | Razna nepredvidena dela do 10 % vpisana v gradbeni dnevnik | kpl | 10% | 0 | 0
| Slikopleskarska dela skupaj: |  |  |  | 0
IV. | VODOVODNA INSTALACIJA
1. | Zapiranje sistema | kpl | 1 |  | 0
2. | Pocinkana srednjetežka navojna cev, narejena po JUS C.B5.225 (DIN 2440) iz materiala Č.0000, za NP10, skupaj s fitingi iz temprane litine, za pitno vodo, vključno z vsem tesnilnim in pritrdilnim materialom :
| DN 15 | m | 6 |  | 0
3. | Toplotna izolacija hladne in tople vode vode v tlaku in v zidnih utorih, z izolacijo s toplotno izolacijo iz penastega polietilenskega materiala, z zaprto celično strukturo, v obliki cevakov, z debelino stene 4 mm
| DN 15 | m | 15 |  | 0
4. | Talni sifon iz trdega PVC-ja za hišno kanalizacijo (npr. Vafra ali enakovredno), s horizontalnim vtokom fi 50 mm in nastavljivim horizontalnim iztokom fi 50 mm, dim. 100x100 mm, skupaj s pohodno talno ploščo iz nerjaveče pločevine 150x150 mm, minimalne debeline 3 mm. | kom | 1 |  | 0
5. | Dobava in montaža pvc odtočne kanalizacije fi 50 | m | 5 |  | 0
6. | Izdelava kanalizacijskega priključka fi 110 in priključka na školjko | kpl | 1 |  | 0
7. | Dobava in montaža podometnega ventila | kd | 2 |  | 0
8. | Dobava in montaža pipe in stenskega sifona za pralni stroj | kpl | 1 |  | 0
9. | Kompleten umivalnik (npr.Kolpa San ali enakovredno) dim. cca. 600×500 cm, sestavljen iz :
- | školjke iz sanitarnega porcelana I. kvalitete za pritrditev na zid
- | kromiranega medeninastega odtočnega ventila DN 32
- | kromiranega medeninastega sifona DN 32
- | kromirane medeninaste enoročne stoječe mešalne baterije npr. Armal ali enakovredno DN 15 z zveznima cevkama
- | dveh kotnih krogličnih ventilov DN 10/DN 15 s čistilnim vložkom
| vključno z vsem tesnilnim, pritrdilnim materialom in ventili | kpl | 1 |  | 0
10. | Kompletno stranišče, sestavljeno iz :
- | stoječe školjke iz sanitarnega porcelana I. kvalitete s spodnjim odtokom
- | sedežne deske bele barve
- | nizko montažnega izplakovalnega kotlička z dvonivojsko prožitveno tipko, s PVC odsesalno garnituro, s plovnim ventilom, s kotnim regulirnim ventilom DN 15, z zvezno vezno cevko za vodo in PVC zvezno kotno izlivno cevjo
- | vključno z vsem tesnilnim in pritrdilnim materialom. | kpl | 1 |  | 0
12. | Dobava in montaža 50 l bojlerja npr. (Gorenje Simplicity OTG ali enakovredno), komplet z vsemi deli, tesnilnim in pritrdilnim materialom ter prikoplom. Višjega cenovnega razreda (mora imeti termostat, ekonomično reguliranje itd) | kom | 1 |  | 0
13. | Tlačni preizkus s hladno vodo, tlaka 12 bar oziroma po navodilih distributerja, skupaj z ustreznimi zapisniki in atesti. | kpl | 1 |  | 0
14. | Dobava in montaža tuš keramične kadi s kabino iz kaljenega stekla deb 6 mm, dim.80×90cm (npr. Kolpa San ali enakovredno), ogrodje mora biti v Alu izvedbi ali inox, ter z magnetno zaporo vrat, komplet s sifonom, pretočnim ventilom in mešalno baterijo z nastavkom za tuširanje in prho | kom | 1 |  | 0
15. | Pripravljalna dela, zarisovanje, zagon naprav, preizkusno obratovanje, regulacija iztokov, zaključna dela. | kpl | 1 |  | 0
16. | Dezinfekcija | kpl | 1 |  | 0
17. | Splošni, manipulativni, zavarovalni in transportni stroški. | kpl | 1 |  | 0
18. | Razna nepredvidena dela do 10 % vpisana v gradbeni dnevnik | kpl | 10% | 0 | 0
| Vodovodna instalacija skupaj |  |  |  | 0
VI. | ELEKTRO INSTALACIJE
1. | Demontaža el. elementov-vseh svetilk, stikal ipd., prenos na začasno deponijo, vključno z zavarovanjem električnih vodov | ur | 2 |  | 0
2. | Dobava in montaža električnega ventilatorja (npr. Airmate euro) za prisilni vlek komplet z vsemi pomožnimi deli in pritrdilnim in veznim materialom. Vklop/izklop Električnega ventilatorja se poveže z glavnim stikalom za luč kopalnice | kos | 1 |  | 0
3. | Montaža novih kopalniških stropnih svetilk z komplet obešalnim priborom in z vsemi pomožnimi deli ter pritrdilnim materialom | kos | 1 |  | 0
4. | Dobava in montaža stenskega ogledala (dim.cca. 80x60cm) s svetilko in poličko, komplet z vsemi pomožnimi deli in pritrdilnim materialom (npr. Kolpa San ali enakovredno) | kos | 1 |  | 0
5. | Dobava in montaža električnih stikal in vtičnic (npr. Tem Čatež ali enakovredno) z vsemi pomožnimi deli in pritrdilnim in veznim materialom | kos | 4 |  | 0
6. | Dobava in montaža stenskega kopalniškega grelnika (npr. MQ KPT - 2000 B ali enakovredno), z vsemi pritrdilnim in veznim materialom | kos | 1 |  | 0
7. | Pripravljalna dela, zaključna dela, preizkus napeljave, nabavno transportni in ostali manipulativni stroški - 10% | kpl | 10% | 0 | 0
| Elektro instalacije skupaj: |  |  |  | 0
VII. | PVC OKNA IN BALKONSKA VRATA
1. | Demontaža obstoječega kopalniškega okna, komplet z vsemi pomožnimi deli in transporti ter odvoz na deponijo. skladno z Pravilnikom o ravnanju z gradbenimi in drugimi odpadki .
| O1-dvokrilno dim 112/117 cm | kos | 1 |  | 0
2. | Dobava ter montaža novega tipskega, fiksnega PVC okna-svetlobnika v kopalnici, dimenzijsko kot obstoječ, komplet s podbojem in vsem potrebnim materialom.
| O1- 112/117 cm | kos | 1 |  | 0
3. | Slikanje špalet s poldisperzijsko barvo Jupol ali enakovredno (3-krat premaz) ali podobno v barvi po izboru naročnika komplet z vsemi pomožnimi deli | m2 | 3 |  | 0
4. | Razna nepredvidena gradbena dela kot so popravila ometa špalet in okenskih zunanjih in notranjih polic vpisana v gradbeni dnevnik in potrjena s strani nadzora do 10% vrednosti del! | kpl | 10% | 0 | 0
| skupaj: |  |  |  | 0
REKAPITULACIJA
| Obnova kopalnice skupaj brez DDV (v EUR) |  |  |  | 0
| 9,5% DDV |  |  |  | 0
| SKUPAJ Z DDV (v EUR): |  |  |  | 0

## 12 Maribor
12. | VRSTA DEL: Menjava oken
ST. ENOTA: Stan. št. 101 , Ribiška ul. 4, Maribor
|  | enota | količina | cena/enoto v EUR brez DDV | cena/količina v EUR brez DDV
Vsi uporabljeni materiali in vgradni elementi morajo biti vgrajeni po določilih veljavnih normativov in v skladu s tehničnimi standardi. Vsi vgrajeni materiali in elementi morajo po kvaliteti ustrezati določilom veljavnih standardov.
Vsi uporabljeni materiali in vgradni elementi morajo biti kakovostno, oblikovno in cenovno primerljivega razreda s popisnimi, predlaganimi materiali in vgradni elementi.
Vsa GOI dela morajo biti izvedena po določilih veljavnih normativov in v skladu z obveznimi standardi za ta dela. Materiali za ta dela morajo po kvaliteti ustrezati določilom veljavnih standardov.
PVC OKNA IN BALKONSKA VRATA
1. | Demontaža obstoječih lesenih oken in balkonskih vrat različnih dimenzij, komplet z vsemi pomožnimi deli in transporti ter odvoz na deponijo. skladno z Pravilnikom o ravnanju z gradbenimi in drugimi odpadki
| O1- dim 153/140 cm + žaluzije | kos | 1 |  | 0
| O2- dim 140/140 cm + žaluzije | kos | 1 |  | 0
| O3- dim 130/154 cm + žaluzije | kos | 1 |  | 0
| O4- dim 182/140 cm (fiksni + D krilo)+ žaluzije | kos | 1 |  | 0
| O5- dim 140/140 cm + žaluzije | kos | 1 |  | 0
| O6- dim 116/140 cm + žaluzije | kos | 1 |  | 0
| O7- dim 116/140 cm + žaluzije | kos | 1 |  | 0
| O8- dim 116/140 cm + žaluzije | kos | 1 |  | 0
2. | Dobava ter montaža novih tipskih PVC oken dimenzijsko kot so obstoječa, komplet s podbojem, kljuko, z notranjim troslojnim termopan steklom in zunanjimi žaluzijami ali roletami ter notranjimi okenskimi policami komplet z vsemi pomožnimi deli in transporti. PVC okna morajo biti izdelana iz kvalitetne PVC umetne mase, ki je neomejeno odporna proti vremenskim vplivom in UV žarkom v rjavi-beli barvi dekor folija in notranji barvi okvirja v beli dekor folija RAL 9003. Osnovni profili oken morajo biti izdelani iz votlih, najmanj šestkomornih profilov Uf=1,1 W/m2K, ojačanih s pocinkanimi jeklenimi profili. Tesnila morajo zagotavljati odlično zvočno in toplotno izolacijo. Okna morajo biti zastekljena izolacijskim steklom 4-14-4-14-4, ki zagotavlja Ug=0,6 W/m2K, Rw min =32dB s TGI distančniki in pritrjevanjem z vijaki ter tesnenjem s RAL tesnilnimi trakovi Trioplex ali enakovredno . Okno po shemi iz projekta. Dobava in montaža zunanjih, nadometnih rolet z lamelami oblike, barve in dimenzije kot obstoječe z ročnim pogonom znotraj, skupaj z vidno ALU masko na zunanji strani. Obračun po kosu rolet z navedeno dimenzijo pokrivanja.
(SCHUCO CORONA SI82 PVC ali enakovredno)
| O1- dim 153/140 cm + rolete | kos | 1 |  | 0
| O2- dim 140/140 cm + rolete | kos | 1 |  | 0
| O3- dim 130/154 cm + rolete | kos | 1 |  | 0
| O4- dim 182/140 cm (fiksni + D krilo) + rolete | kos | 1 |  | 0
| O5- dim 140/140 cm + rolete | kos | 1 |  | 0
| O6- dim 116/140 cm + rolete | kos | 1 |  | 0
| O7- dim 116/140 cm + rolete | kos | 1 |  | 0
| O8- dim 116/140 cm + rolete | kos | 1 |  | 0
4. | Gradbena obdelava notranjih špalet pri oknih, ki se menjajo: - akrilni premaz špalete (pred vgradnjo okna), - izravnava poroznih špalet z JUBIZOL ali enakovredno lepilno malto v debelini 3-5 mm (pred vgradnjo okna), - pozidava v predelu notranje police z plinobetonskimi elementi ali Multipor izolacijo, - nanos JUB renovirne malte ali enakovredne, do ravnine obstoječega ometa, - 2 kratno kitanje špalet z mavčnim kitom (v kritična mesta se vstavi stekleno mrežico) in 2 kratno brušenje. Obračun po dolžini špalet (obseg okna) RŠ do 25 cm na globino špalete.
| O1- dim 377/149 cm | m1 | 6 |  | 0
5. | Dobava in kitanje, mavčenje razpok, odrgnin in podobno špalet sten in stropa, vključno z brušenjem pred nanosom novega beleža | m2 | 4 |  | 0
6. | Slikanje špalet s poldisperzijsko barvo Jupol (3-krat premaz) ali enakovredno v barvi po izboru naročnika komplet z vsemi pomožnimi deli | m2 | 4 |  | 0
7. | Razna nepredvidena gradbena dela kot so popravila ometa špalet in okenskih zunanjih in notranjih polic vpisana v gradbeni dnevnik in potrjena s strani nadzora do 10% vrednosti del! | kpl | 10% | 0 | 0
| skupaj: |  |  |  | 0
REKAPITULACIJA
| Menjava oken in balkonskih vrat skupaj brez DDV (V EUR) |  |  |  | 0
| 9,5% DDV |  |  |  | 0
| SKUPAJ Z DDV (v EUR): |  |  |  | 0

## 13 Maribor
13. | VRSTA DEL: Kompletna obnova stanovanja
ST. ENOTA: Stan. št. 2, Dalmatinova 39, Maribor
|  | enota | količina | cena/enoto v EUR brez DDV | cena/količina v EUR brez DDV
Vsi uporabljeni materiali in vgradni elementi morajo biti vgrajeni po določilih veljavnih normativov in v skladu s tehničnimi standardi. Vsi vgrajeni materiali in elementi morajo po kvaliteti ustrezati določilom veljavnih standardov.
Vsi uporabljeni materiali in vgradni elementi morajo biti kakovostno, oblikovno in cenovno primerljivega razreda s popisnimi, predlaganimi materiali in vgradni elementi.
Vsa GOI dela morajo biti izvedena po določilih veljavnih normativov in v skladu z obveznimi standardi za ta dela. Materiali za ta dela morajo po kvaliteti ustrezati določilom veljavnih standardov.
I. | GRADBENA DELA
1. | Demontaža sanitarnih in kuhinjskih elementov, komplet z dotrajano instalacijo in iznos v gradbiščno deponijo, skladno s Pravilnikom o ravnanju z gradbenimi in drugimi odpadki .
- | kuhinjsko korito z armaturo in sifonom | kos | 1 |  | 0
- | wc školjka s kotličkom | kos | 1 |  | 0
- | vzidana umivalna kad dim 70/160 cm | kos | 1 |  | 0
- | priključek za pralni stroj | kos | 1 |  | 0
- | bojler | kos | 1 |  | 0
- | vzidana omara na hodniku | kos | 1 |  | 0
3. | Dolbljenje stenskih utorov v opečno betonskih stenah za vodovodne in elektroinstalacije, kompletno z obdelavo po končanih delih
- | utor vel 3x5 cm | m1 | 15 |  | 0
- | utor vel 10x10 cm | m1 | 4 |  | 0
- | utor vel 10x20 cm | m1 | 3 |  | 0
4. | Odbijanje stenske in talne keramike s podlago v kuhinji, kopalnici, shrambi ter stranišču do deb. 2 cm in iznos na začasno gradbiščno deponijo | m2 | 22 |  | 0
- | talna keramika | m2 | 2 |  | 0
5. | Izdelava obrizga ter grobega in finega ometa na mestih kjer so poškodbe ometa , krpanje na mestih odstranjene keramike | m2 | 22 |  | 0
6. | Večkratno zidarsko čiščenje med in po končanju del | m2 | 66 |  | 0
7. | Ometavanje vodovodnih, električnih utorov po položeni inštalaciji:
- | utor vel 3x5 cm | m1 | 15 |  | 0
- | utor vel 10x10 cm | m1 | 4 |  | 0
- | utor vel 10x20 cm | m1 | 4 |  | 0
9. | Finalno gospodinjsko čiščenje po končani gradnji (čistilni servis) komplet z vsemi pomožnimi deli | kpl | 1 |  | 0
10. | Nakladanje in odvoz odpadnega materiala v trajno deponijo s plačili vseh dajatev komplet z vsemi pomožnimi deli in transporti. | m3 | 5 |  | 0
11. | Razna nepredvidena dela izvedena po vpisu v gradbeni dnevnik do 10 % vrednosti del. | kpl | 10% | 0 | 0
| Gradbena dela skupaj: |  |  |  | 0
II. | TLAKARSKA DELA - KERAMIKA - VINIL
1. | Dobava in polaganje stenske keramike v kopalnici, dim 20x40 cm, polaganje na lepilo po izboru naročnika komplet z vsemi pomožnimi deli. Vrednost nabave keramike do 20 EUR brez DDV/m2! | m2 | 13 |  | 0
2. | Odstranjevanje talnih oblog ter keramike do deb. 2 cm in iznos na začasno gradbiščno deponijo | m2 | 24 |  | 0
3. | Dobava in polaganje talne keramike 40x40 cm granitigress v kopalnici komplet z vsemi pomožnimi deli. Vrednost nabave keramike od 10 do 15 EUR brez DDV/m2! | m2 | 3 |  | 0
4. | Dobava in montaža Alu zaključka-profila med keramiko in vinilom komplet z vsemi pomožnimi deli | kpl | 1 |  | 0
5. | Dobava in montaža stenskega ALU držala za WC papir s pokrovom (npr. MSV Lucca ali enakovredno). | kpl | 1 |  | 0
6. | Dobava in montaža vinil klik plošč kot npr. SENSO LOCK 20 WOOD-5 ali enakovredno ali boljše z ustrezno podlago ter zaključnimi obstenskimi letvami- po izboru naročnika. Upoštevati tudi obvratne alu zaključke | m2 | 23 |  | 0
7. | Izravnava obstoječega tlaka (keramika) z dopolnilno dvojno maso komplet z vsemi pomožnimi deli | m2 | 2 |  | 0
8. | Razna nepredvidena dela do 10 % v pisana v gradbeni dnevnik | kpl | 10% | 0 | 0
| Tlakarska dela skupaj: |  |  |  | 0
III. | SLIKOPLESKARSKA DELA
1. | Odstranitev starega beleža na zidu in stropu sob in sanitarij, čiščenje zidu in stropa z brušenjem pred slikanjem in izravnava komplet z vso zaščito in pomožnimi deli. Ocenjeno 50%! | m2 | 75 |  | 0
2. | Kitanje, mavčenje razpok, odrgnin in podobno sten in stropa, vključno z brušenjem pred nanosom novega beleža | m2 | 75 |  | 0
3. | Slikanje sten in stropov s poldisperzijsko barvo Jupol (3-krat premaz) ali enakovredno v barvi po izboru naročnika komplet z vsemi pomožnimi deli | m2 | 66 |  | 0
4. | Slikanje stropa kopalnice z vodoodporno barvo Jupol Latex semi mat (3-krat premaz) ali enakovredno v barvi po izboru naročnika komplet z vsemi pomožnimi deli | m2 | 2 |  | 0
8. | Razna nepredvidena dela do 10 % v pisana v gradbeni dnevnik | kpl | 10% | 0 | 0
| Slikopleskarska dela skupaj: |  |  |  | 0
IV. | VHODNA IN NOTRANJA VRATA TER PVC OKNA
1. | Demontaža obstoječih vhodnih vratnih kril (železni okvir) in podbojev, iznos na gradbiščno deponijo, komplet z vsemi pomožnimi deli in transporti ter odvoz na deponijo, skladno s Pravilnikom o ravnanju z gradbenimi in drugimi odpadki . | kos | 1 |  | 0
2. | Demontaža obstoječih vratnih kril in podbojev, iznos na gradbiščno deponijo, komplet z vsemi pomožnimi deli in transporti ter odvoz na deponijo, skladno s Pravilnikom o ravnanju z gradbenimi in drugimi odpadki . | kos | 2 |  | 0
3. | Izdelava, dobava in montaža lesenih enokrilnih notranjih vhodnih protivlomih vrat skupne dim 83/196 cm in z ustreznimi lesenimi podboji . Vrata so opremljena z vsem potrebnim okovjem, kukalom, ključavnico in finalno obdelana, komplet z vsemi pomožnimi deli in pritrdilnim materialom. | kos | 1 |  | 0
4. | Izdelava, dobava in montaža lesenih enokrilnih notranjih vrat skupne dim 70/205 cm z ustreznimi lesenimi podboji (npr. Model LA4-premium ali enakovredno). Vrata so opremljena z vsem potrebnim okovjem in finalno obdelana. Dobava ter montaža novih lesenih podbojev sirine do 20 cm komplet z vsem pomožnimi deli in materialom. | kos | 1 |  | 0
5. | Izdelava, dobava in montaža lesenih enokrilnih notranjih vrat skupne dim 90/205 cm z ustreznimi lesenimi podboji in vgrajeno mlečno zasteklitvijo (npr. Model LA4-premium ali enakovredno). Dobava ter montaža novih lesenih podbojev sirine do 20 cm komplet z vsem pomožnimi deli in materialom. | kos | 1 |  | 0
6. | Demontaža obstoječih oken, komplet z vsemi pomožnimi deli in transporti ter odvoz na deponijo. skladno z Pravilnikom o ravnanju z gradbenimi in drugimi odpadki .
| O1-dim 79/60 cm | kos | 1 |  | 0
| O1-dim 118/140 cm | kos | 1 |  | 0
| O1-dim 118/60 cm | kos | 1 |  | 0
7. | Dobava ter montaža novega tipskega, fiksnega PVC okna-svetlobnika v kopalnici, dimenzijsko kot obstoječ, komplet s podbojem in vsem potrebnim materialom.
| O1- dim 45/60 cm kopalnica | kos | 1 |  | 0
8. | Dobava ter montaža novih tipskih PVC oken dimenzijsko kot so obstoječa, komplet s podbojem, kljuko, z notranjim troslojnim termopan steklom in zunanjimi žaluzijami ali roletami ter notranjimi okenskimi policami komplet z vsemi pomožnimi deli in transporti. PVC okna morajo biti izdelana iz kvalitetne PVC umetne mase, ki je neomejeno odporna proti vremenskim vplivom in UV žarkom v rjavi-beli barvi dekor folija in notranji barvi okvirja v beli dekor folija RAL 9003. Osnovni profili oken morajo biti izdelani iz votlih, najmanj šestkomornih profilov Uf=1,1 W/m2K, ojačanih s pocinkanimi jeklenimi profili. Tesnila morajo zagotavljati odlično zvočno in toplotno izolacijo. Okna morajo biti zastekljena izolacijskim steklom 4-14-4-14-4, ki zagotavlja Ug=0,6 W/m2K, Rw min =32dB s TGI distančniki in pritrjevanjem z vijaki ter tesnenjem s RAL tesnilnimi trakovi Trioplex ali enakovredno. Okno po shemi iz projekta. Dobava in montaža zunanjih, nadometnih rolet z lamelami oblike, barve in dimenzije kot obstoječe z ročnim pogonom znotraj, skupaj z vidno ALU masko na zunanji strani. Obračun po kosu rolet z navedeno dimenzijo pokrivanja.
SCHUCO CORONA SI82 PVC ali enakovredno!
| O1- dim 118/140 cm + rolete | kos | 1 |  | 0
| O2- dim 118/60 cm + rolete | kos | 1 |  | 0
9. | Gradbena obdelava notranjih in zunanjih špalet pri oknih, ki se menjajo: - akrilni premaz špalete (pred vgradnjo okna), - izravnava poroznih špalet z JUBIZOL ali enakovredno lepilno malto v debelini 3-5 mm (pred vgradnjo okna), - pozidava v predelu notranje police z plinobetonskimi elementi ali Multipor izolacijo ali enakovredno izolacijo, - nanos JUB renovirne malte ali enakovredne, do ravnine obstoječega ometa, - 2 kratno kitanje špalet z mavčnim kitom (v kritična mesta se vstavi stekleno mrežico) in 2 kratno brušenje. Obračun po dolžini špalet (obseg okna) RŠ do 25 cm na globino špalete.
|  | m1 | 12 |  | 0
10. | Dobava in montaža notranjih PVC okenskih polic globine cca 15 cm, z zaobljenimi robovi. Barvo in izgled police je skladna z novo vgrajenimi okni.
| O1- dim 138cm | m1 | 1.4 |  | 0
| O2- dim 138 cm | m1 | 1.4 |  | 0
| O3- dim 138 cm | m1 | 1.4 |  | 0
11. | Dobava in kitanje, mavčenje razpok, odrgnin in podobno špalet sten in stropa, vključno z brušenjem pred nanosom novega beleža | m2 | 15 |  | 0
12. | Slikanje špalet s poldisperzijsko barvo Jupol (3-krat premaz) ali podobno v barvi po izboru naročnika komplet z vsemi pomožnimi deli | m2 | 15 |  | 0
13. | Razna nepredvidena gradbena dela kot so popravila ometa špalet in okenskih zunanjih in notranjih polic vpisana v gradbeni dnevnik in potrjena s strani nadzora do 10% vrednosti del! | kpl | 10% | 0 | 0
| Vhodna in notranja vrata ter PVC okno Skupaj |  |  |  | 0
V. | VODOVODNA INSTALACIJA
(dobava in montaža)
1. | Demontaža obstoječega razvoda vodovodne in kanalizacijske instalacije | ur | 4 |  | 0
2. | Kompletno stranišče, sestavljeno iz :
- | stoječe školjke iz sanitarnega porcelana I. kvalitete s spodnjim odtokom
- | sedežne deske bele barve
- | nizko montažnega izplakovalnega kotlička z dvonivojsko prožitveno tipko, s PVC odsesalno garnituro, s plovnim ventilom, s kotnim regulirnim ventilom DN 15, z zvezno vezno cevko za vodo in PVC zvezno kotno izlivno cevjo
- | vključno z vsem tesnilnim in pritrdilnim materialom. | kpl | 1 |  | 0
5. | Držalo za toaletni papir, kromirano, vključno s pritrdilnim materialom, po izboru naročnika-komplet z vsemi pomožnim in pritrdilnim materialom | kos | 1 |  | 0
14. | Dobava in montaža tuš keramične kadi s kabino iz kaljenega stekla deb 6 mm, dim.70×80cm (npr. Kolpa San ali enkovredno), ogrodje mora biti v Alu izvedbi ali inox, ter z magnetno zaporo vrat, komplet s sifonom, pretočnim ventilom in mešalno baterijo s pipo in z nastavkom za tuširanje in prho | kom | 1 |  | 0
6. | Priklopi na kanalizacijsko za pralni stroj komplet z vsemi pomožnim in pritrdilnim materialom | kos | 1 |  | 0
7. | MS pokromani podometni ventil R 15 s pokromano kapico in rozeto ali kotni ventil | kos | 5 |  | 0
8. | Pocinkana navojna cev z dodatkom za razrez, ustrezno izolirana z ibitolom in povita z dekoral trakom, filcem, komplet s fitingi (topla in hladna voda)
- | DN 15 | m | 5 |  | 0
- | DN 18 | m | 5 |  | 0
- | DN 20 | m | 3 |  | 0
9. | Odtočna PVC kanalizacijska cev, vključno z vsem tesnilnim materialom in fazonskimi kosi -komplet z vsemi pomožnim in pritrdilnim materialom
- | DN 50 | m | 1 |  | 0
10. | Dobava in montaža 50 l bojlerja npr. (Gorenje Simplicity OTG 50 ali enakovredno), komplet z vsemi deli, tesnilnim in pritrdilnim materialom ter prikoplom. Višjega cenovnega razreda (mora imeti termostat, ekonomično reguliranje itd) | kom | 1 |  | 0
11. | Izvedba priklopa hladne in tople vode na obstoječo cevno omrežje objekta, vključno z vsemi potrebnimi fitingi-komplet z vsemi pomožnim in pritrdilnim materialom | kpl | 2 |  | 0
12. | Dobava in montaža:
- | kromiranega medeninastega odtočnega ventila DN 32
- | kromiranega medeninastega sifona DN 32
- | kromirane medeninaste enoročne kuhinjske stenske mešalne baterije npr. Armal DN 15 z zveznima cevkama (na obstoječi poziciji)
- | dveh kotnih krogličnih ventilov DN 10/DN 15 s čistilnim vložkom
| vključno z vsem tesnilnim, pritrdilnim materialom in ventili | kpl | 1 |  | 0
14. | Pripravljalna dela, zaključna dela, tlačni preizkus, drobni tesnilni in pritrdilni material, vključno z nabavno transportnimi in ostalimi manipulativnimi stroški, razna nepredvidena dela do 10 % vpisana v gradbeni dnevnik | kpl | 10% | 0 | 0
| Vodovodna instalacija skupaj |  |  |  | 0
VI. | ELEKTRO INSTALACIJE
1. | Demontaža el. elementov-vseh svetilk, stikal ipd., prenos na začasno deponijo, vključno z zavarovanjem električnih vodov | ur | 4 |  | 0
2. | Dobava in montaža električnega ventilatorja Fi 120 mm za prisilni vlek komplet z vsemi pomožnimi deli in pritrdilnim in veznim materialom | kos | 1 |  | 0
3. | Dobava in montaža izpusta za stropne svetilke, stenske in zunanje svetilke zaključene s sponkami in grlom 60W sijalko | kos | 4 |  | 0
4. | Dobava in montaža električnih stikal in vtičnic (npr. Tem Čatež ali enakovredno) z vsemi pomožnimi deli in pritrdilnim in veznim materialom | kos | 13 |  | 0
5. | Dobava in montaža stenskega kopalniškega grelnika (npr. MQ KPT - 2000 B ali enakovredno), z vsemi pritrdilnim in veznim materialom | kos | 1 |  | 0
6. | Montaža novih stropnih svetilk (kopalnica, hodnik, kuhinja, spalnica) z komplet obešalnim priborom in z vsemi pomožnimi deli ter pritrdilnim materialom | kos | 4 |  | 0
7. | Pripravljalna dela, zaključna dela, preizkus napeljave, nabavno transportni in ostali manipulativni stroški - 10% | kpl | 10% | 0 | 0
| Elektro instalacije skupaj: |  |  |  | 0
REKAPITULACIJA
| Kompletna obnova stanovanja Skupaj brez DDV v EUR |  |  |  | 0
| 9,5% DDV |  |  |  | 0
| SKUPAJ Z DDV (v EUR): |  |  |  | 0

## 14 Dravograd
14. | VRSTA DEL: Zamenjava vhodnih in notranjih vrat ter poden predsoba, kuhinja
ST. ENOTA: Stan. št. 4, Meža 154B, Dravograd
|  | enota | količina | cena/enoto v EUR brez DDV | cena/količina v EUR brez DDV
Vsi uporabljeni materiali in vgradni elementi morajo biti vgrajeni po določilih veljavnih normativov in v skladu s tehničnimi standardi. Vsi vgrajeni materiali in elementi morajo po kvaliteti ustrezati določilom veljavnih standardov.
Vsi uporabljeni materiali in vgradni elementi morajo biti kakovostno, oblikovno in cenovno primerljivega razreda s popisnimi, predlaganimi materiali in vgradni elementi.
Vsa GOI dela morajo biti izvedena po določilih veljavnih normativov in v skladu z obveznimi standardi za ta dela. Materiali za ta dela morajo po kvaliteti ustrezati določilom veljavnih standardov.
I. | VHODNA IN NOTRANJA VRATA TER PVC OKNO
1. | Demontaža obstoječih vhodnih vratnih kril (železni okvir) in podbojev, iznos na gradbiščno deponijo, komplet z vsemi pomožnimi deli in transporti ter odvoz na deponijo, skladno s Pravilnikom o ravnanju z gradbenimi in drugimi odpadki . | kos | 1 |  | 0
2. | Demontaža obstoječih vratnih kril in podbojev, iznos na gradbiščno deponijo, komplet z vsemi pomožnimi deli in transporti ter odvoz na deponijo, skladno s Pravilnikom o ravnanju z gradbenimi in drugimi odpadki . | kos | 6 |  | 0
3. | Izdelava, dobava in montaža lesenih enokrilnih notranjih vhodnih protivlomih vrat skupne dim 83/196 cm in z ustreznimi lesenimi podboji . Vrata so opremljena z vsem potrebnim okovjem, kukalom, ključavnico in finalno obdelana, komplet z vsemi pomožnimi deli in pritrdilnim materialom. | kos | 1 |  | 0
4. | Izdelava, dobava in montaža lesenih enokrilnih notranjih vrat skupne dim. 80/200 cm z ustreznimi lesenimi podboji (npr. Model LA4-premium ali enakovredno). Vrata so opremljena z vsem potrebnim okovjem in finalno obdelana. Dobava ter montaža novih lesenih podbojev sirine do 20 cm komplet z vsem pomožnimi deli in materialom. | kos | 3 |  | 0
5. | Izdelava, dobava in montaža lesenih enokrilnih notranjih vrat za kopalnico in wc, skupne dim. 60/200 cm z ustreznimi kovinskimi podboji (npr. Model LA4-premium ali enakovredno). Vrata so opremljena z vsem potrebnim okovjem in finalno obdelana. Dobava ter montaža novih lesenih podbojev sirine do 20 cm komplet z vsem pomožnimi deli in materialom. | kos | 2 |  | 0
6. | Izdelava, dobava in montaža lesenih enokrilnih notranjih, kuhinjskih vrat skupne dim. 80/200 cm z ustreznimi lesenimi podboji in vgrajeno mlečno zasteklitvijo (npr. Model LA4-premium ali enakovredno). Dobava ter montaža novih lesenih podbojev sirine do 20 cm komplet z vsem pomožnimi deli in materialom. | kos | 1 |  | 0
7. | Razna nepredvidena gradbena dela kot so popravila ometa špalet in okenskih zunanjih in notranjih polic vpisana v gradbeni dnevnik in potrjena s strani nadzora do 10% vrednosti del! | kpl | 10% | 0 | 0
| Vhodna in notranja vrata ter PVC okno Skupaj |  |  |  | 0
II. | TLAKARSKA DELA - KERAMIKA - VINIL
1. | Nakladanje in odvoz odpadnega materiala v trajno deponijo s plačili vseh dajatev komplet z vsemi pomožnimi deli in transporti. | m3 | 3 |  | 0
2. | Odstranjevanje talnih oblog do deb. 2 cm in iznos na začasno gradbiščno deponijo | m2 | 22 |  | 0
3. | Dobava in montaža Alu zaključka-profila med parketomi in vinilom komplet z vsemi pomožnimi deli | kpl | 6 |  | 0
4. | Dobava in montaža vinil klik plošč kot npr. SENSO LOCK 20 WOOD-5 ali enakovredno ali boljše z ustrezno podlago ter zaključnimi obstenskimi letvami- po izboru naročnika. Upoštevati tudi obvratne alu zaključke | m2 | 23 |  | 0
5. | Razna nepredvidena dela do 10 % v pisana v gradbeni dnevnik | kpl | 10% | 0 | 0
| Tlakarska dela skupaj: |  |  |  | 0
REKAPITULACIJA
| Zamenjava vhodnih in notranjih vrat ter poden predsoba, kuhinja skupaj brez DDV v EUR |  |  |  | 0
| 9,5% DDV |  |  |  | 0
| SKUPAJ Z DDV (v EUR): |  |  |  | 0

## 15 Celje
15. | VRSTA DEL: Menjava stavbno pohištvo
ST. ENOTA: Stan. št. 9, Oblakova 26, Celje
|  | enota | količina | cena/enoto v EUR brez DDV | cena v EUR brez DDV
Vsi uporabljeni materiali in vgradni elementi morajo biti vgrajeni po določilih veljavnih normativov in v skladu s tehničnimi standardi. Vsi vgrajeni materiali in elementi morajo po kvaliteti ustrezati določilom veljavnih standardov.
Vsi uporabljeni materiali in vgradni elementi morajo biti kakovostno, oblikovno in cenovno primerljivega razreda s popisnimi, predlaganimi materiali in vgradni elementi.
Vsa GOI dela morajo biti izvedena po določilih veljavnih normativov in v skladu z obveznimi standardi za ta dela. Materiali za ta dela morajo po kvaliteti ustrezati določilom veljavnih standardov.
I. | VHODNA IN NOTRANJA VRATA TER PVC OKNA
1. | Demontaža obstoječih vhodnih vratnih kril (železni okvir) in podbojev, iznos na gradbiščno deponijo, komplet z vsemi pomožnimi deli in transporti ter odvoz na deponijo, skladno s Pravilnikom o ravnanju z gradbenimi in drugimi odpadki . | kos | 1 |  | 0
2. | Demontaža obstoječih vratnih kril in podbojev, iznos na gradbiščno deponijo, komplet z vsemi pomožnimi deli in transporti ter odvoz na deponijo, skladno s Pravilnikom o ravnanju z gradbenimi in drugimi odpadki . | kos | 3 |  | 0
3. | Izdelava, dobava in montaža lesenih enokrilnih notranjih vhodnih protivlomih vrat skupne dim 83/196 cm in z ustreznimi lesenimi podboji . Vrata so opremljena z vsem potrebnim okovjem, kukalom, ključavnico in finalno obdelana, komplet z vsemi pomožnimi deli in pritrdilnim materialom. | kos | 1 |  | 0
4. | Izdelava, dobava in montaža lesenih enokrilnih notranjih vrat skupne dim. 80/200 cm z ustreznimi lesenimi podboji (npr. Model LA4-premium ali enakovredno). Vrata so opremljena z vsem potrebnim okovjem in finalno obdelana. Dobava ter montaža novih lesenih podbojev sirine do 20 cm komplet z vsem pomožnimi deli in materialom. | kos | 1 |  | 0
5. | Izdelava, dobava in montaža lesenih enokrilnih notranjih vrat za kopalnico in wc, skupne dim. 60/200 cm z ustreznimi lesenimi podboji (npr. Model LA4-premium ali enakovredno). Vrata so opremljena z vsem potrebnim okovjem in finalno obdelana. Dobava ter montaža novih lesenih podbojev sirine do 20 cm komplet z vsem pomožnimi deli in materialom. | kos | 1 |  | 0
6. | Izdelava, dobava in montaža lesenih enokrilnih notranjih, kuhinjskih vrat skupne dim. 80/200 cm z ustreznimi lesenimi podboji in vgrajeno mlečno zasteklitvijo (npr. Model LA4-premium alienakovredno). Dobava ter montaža novih lesenih podbojev sirine do 20 cm komplet z vsem pomožnimi deli in materialom. | kos | 1 |  | 0
7. | Demontaža obstoječih lesenih oken in balkonskih vrat različnih dimenzij, komplet z vsemi pomožnimi deli in transporti ter odvoz na deponijo. skladno z Pravilnikom o ravnanju z gradbenimi in drugimi odpadki .
| O1- dim 110/122 cm + žaluzije | kos | 1 |  | 0
| O2- dim 84/156 cm + žaluzije | kos | 1 |  | 0
| O3- dim 83/122 cm 2 + balkonska vrata dim 80/236 cm + žaluzije | kos | 1 |  | 0
8. | Dobava ter montaža novih tipskih PVC oken dimenzijsko kot so obstoječa, komplet s podbojem, kljuko, z notranjim troslojnim termopan steklom in zunanjimi žaluzijami ali roletami ter notranjimi okenskimi policami komplet z vsemi pomožnimi deli in transporti. PVC okna morajo biti izdelana iz kvalitetne PVC umetne mase, ki je neomejeno odporna proti vremenskim vplivom in UV žarkom v rjavi-beli barvi dekor folija in notranji barvi okvirja v beli dekor folija RAL 9003. Osnovni profili oken morajo biti izdelani iz votlih, najmanj šestkomornih profilov Uf=1,1 W/m2K, ojačanih s pocinkanimi jeklenimi profili. Tesnila morajo zagotavljati odlično zvočno in toplotno izolacijo. Okna morajo biti zastekljena izolacijskim steklom 4-14-4-14-4, ki zagotavlja Ug=0,6 W/m2K, Rw min =32dB s TGI distančniki in pritrjevanjem z vijaki ter tesnenjem s RAL tesnilnimi trakovi Trioplex . Okno po shemi iz projekta. Dobava in montaža zunanjih, nadometnih rolet z lamelami oblike, barve in dimenzije kot obstoječe z ročnim pogonom znotraj, skupaj z vidno ALU masko na zunanji strani. Obračun po kosu rolet z navedeno dimenzijo pokrivanja.
SCHUCO CORONA SI82 PVC ali enkovredno!
| O1- dim 110/122 cm + zunanje rolete | kos | 1 |  | 0
| O2- dim 84/156 cm + zunanje rolete | kos | 1 |  | 0
| O3- dim 83/122 cm 2 + balkonska vrata dim 80/236 cm + zunanje rolete | kos | 1 |  | 0
9. | Gradbena obdelava notranjih špalet pri oknih, ki se menjajo: - akrilni premaz špalete (pred vgradnjo okna), - izravnava poroznih špalet z JUBIZOL ali enakovredno lepilno malto v debelini 3-5 mm (pred vgradnjo okna), - pozidava v predelu notranje police z plinobetonskimi elementi ali Multipor izolacijo, - nanos JUB renovirne malte ali enakovredne, do ravnine obstoječega ometa, - 2 kratno kitanje špalet z mavčnim kitom (v kritična mesta se vstavi stekleno mrežico) in 2 kratno brušenje. Obračun po dolžini špalet (obseg okna) RŠ do 25 cm na globino špalete.
| O1- dim 377/149 cm | m1 | 4 |  | 0
10. | Dobava in montaža notranjih PVC okenskih polic globine cca 15 cm, z zaobljenimi robovi. Barvo in izgled police je skladna z novo vgrajenimi okni.
| O1- dim 110cm | m1 | 1.1 |  | 0
| O2- dim 84 cm | m1 | 0.9 |  | 0
| O3- dim 83 cm | m1 | 0.9 |  | 0
11. | Dobava in kitanje, mavčenje razpok, odrgnin in podobno špalet sten in stropa, vključno z brušenjem pred nanosom novega beleža | m2 | 4 |  | 0
12. | Slikanje špalet s poldisperzijsko barvo Jupol (3-krat premaz) ali enakovredno v barvi po izboru naročnika komplet z vsemi pomožnimi deli | m2 | 4 |  | 0
13. | Razna nepredvidena gradbena dela kot so popravila ometa špalet in okenskih zunanjih in notranjih polic vpisana v gradbeni dnevnik in potrjena s strani nadzora do 10% vrednosti del! | kpl | 10% | 0 | 0
| Vhodna in notranja vrata ter PVC okno Skupaj |  |  |  | 0
REKAPITULACIJA
| Menjava stavbno pohištvo skupaj brez DDV v EUR |  |  |  | 0
| 9,5% DDV |  |  |  | 0
| SKUPAJ Z DDV (v EUR): |  |  |  | 0

## 16 Ljubljana
16. | VRSTA DEL: Menjava stavbno pohištvo
ST. ENOTA: Stan. št. 2, Smrtnikova 3, Ljubljana
|  | enota | količina | cena/enoto v EUR brez DDV | cena/količina v EUR brez DDV
Vsi uporabljeni materiali in vgradni elementi morajo biti vgrajeni po določilih veljavnih normativov in v skladu s tehničnimi standardi. Vsi vgrajeni materiali in elementi morajo po kvaliteti ustrezati določilom veljavnih standardov.
Vsi uporabljeni materiali in vgradni elementi morajo biti kakovostno, oblikovno in cenovno primerljivega razreda s popisnimi, predlaganimi materiali in vgradni elementi.
Vsa GOI dela morajo biti izvedena po določilih veljavnih normativov in v skladu z obveznimi standardi za ta dela. Materiali za ta dela morajo po kvaliteti ustrezati določilom veljavnih standardov.
I. | GRADBENA DELA
1. | Demontaža sanitarnih elementov, komplet z dotrajano instalacijo in iznos v gradbiščno deponijo, skladno s Pravilnikom o ravnanju z gradbenimi in drugimi odpadki .
- | ogledalo in polico | kos | 1 |  | 0
- | armatura za umivalnik in sifonom | kos | 1 |  | 0
- | wc školjka s kotličkom | kos | 1 |  | 0
- | držalo za WC papir | kos | 1 |  | 0
- | pralni stroj | kos | 1 |  | 0
- | vzidana kad | kos | 1 |  | 0
- | bojler | kos | 1 |  | 0
- | priključek za pralni stroj | kos | 1 |  | 0
2. | Dolbljenje stenskih utorov v opečno betonskih stenah za vodovodne in elektroinstalacije, kompletno z obdelavo po končanih delih
- | utor vel 3x5 cm | m1 | 7 |  | 0
- | utor vel 10x10 cm | m1 | 6 |  | 0
- | utor vel 10x20 cm | m1 | 3 |  | 0
3. | Odbijanje stenske in talne keramike s podlago v kopalnici in iznos na začasno gradbiščno deponijo, skladno s Pravilnikom o ravnanju z gradbenimi in drugimi odpadki . | m2 | 28 |  | 0
4. | Izdelava obrizga ter grobega in finega ometa na mestih kjer so poškodbe ometa , krpanje na mestih odstranjene keramike | m2 | 10 |  | 0
5. | Večkratno zidarsko čiščenje med in po končanju del | m2 | 94 |  | 0
6. | Ometavanje vodovodnih, električnih utorov po položeni inštalaciji:
- | utor vel 3x5 cm | m1 | 7 |  | 0
- | utor vel 10x10 cm | m1 | 6 |  | 0
- | utor vel 10x20 cm | m1 | 3 |  | 0
7. | Finalno gospodinjsko čiščenje po končani gradnji (čistilni servis) komplet z vsemi pomožnimi deli | kpl | 1 |  | 0
8. | Nakladanje in odvoz odpadnega materiala v trajno deponijo s plačili vseh dajatev komplet z vsemi pomožnimi deli in transporti. | m3 | 3 |  | 0
9. | Zaščita stanovanja: opreme, tlakov, mizarskih izdelkov,….. pred poškodbami obnove ter po potrebi prestavitve opreme za dovršitev vseh del | m3 | 15 |  | 0
10. | Razna nepredvidena dela izvedena po vpisu v gradbeni dnevnik do 10 % vrednosti del. | kpl | 10% | 0 | 0
| Gradbena dela skupaj: |  |  |  | 0
II. | TLAKARSKA DELA - KERAMIKA
1. | Dobava in polaganje stenske keramike v kopalnici, dim 20x40 cm, polaganje na lepilo po izboru naročnika komplet z vsemi pomožnimi deli. Vrednost nabave keramike od 15 - 20 EUR brez DDV/m2! | m2 | 24 |  | 0
2. | Dobava in polaganje talne keramike 40x40 cm granitigress v kopalnici komplet z vsemi pomožnimi deli. Vrednost nabave keramike od 10 do 15 EUR brez DDV/m2! | m2 | 7 |  | 0
3. | Dobava in montaža Alu zaključka-profila med keramiko in parketom komplet z vsemi pomožnimi deli | kpl | 1 |  | 0
4. | Izravnava obstoječega tlaka (keramika) z dopolnilno dvojno maso komplet z vsemi pomožnimi deli | m2 | 6 |  | 0
4. | Dobava in montaža Alu zaključka-profila med keramiko in vinilom komplet z vsemi pomožnimi deli | kpl | 1 |  | 0
5. | Dobava in montaža stenskega ALU držala za WC papir s pokrovom (npr. MSV Lucca ali enakovredno). | kpl | 1 |  | 0
6. | Dobava in montaža vinil klik plošč kot npr. SENSO LOCK 20 WOOD-5 ali enakovredno ali boljše z ustrezno podlago ter zaključnimi obstenskimi letvami- po izboru naročnika. Upoštevati tudi obvratne alu zaključke | m2 | 30 |  | 0
6. | Razna nepredvidena dela do 10 % v pisana v gradbeni dnevnik | kpl | 10% | 0 | 0
| Tlakarska dela skupaj: |  |  |  | 0
III. | SLIKOPLESKARSKA DELA
Obdelava sten in stropov mora biti izvedena po določilih veljavnih normativov in v soglasju z obveznimi standardi za ta dela. Materiali morajo po kvaliteti ustrezati določilom veljavnih standardov. Barvo finalnega opleska določi naročnik.
1. | Odstranitev starega beleža na stropu kopalnice, čiščenje zidu in stropa z brušenjem pred slikanjem in izravnava komplet z vso zaščito in pomožnimi deli. | m2 | 6 |  | 0
2. | Kitanje, mavčenje razpok, odrgnin in podobno stropa, vključno z brušenjem pred nanosom novega beleža | m2 | 6 |  | 0
3. | Slikanje sten z vodoodporno barvo Jupol Latex semi mat (3-krat premaz) ali podobno v barvi po izboru naročnika komplet z vsemi pomožnimi deli | m2 | 21 |  | 0
4. | Pleskanje obstoječih vratnih kovinskih podbojev s čiščenjem in pripravo podlage z odporno barvo za kovine Tessarol Email akryl ali enakovredno v beli barvi ali enakovredno komplet z brušenjem in vsemi pomožnimi del. | m1 | 5 |  | 0
5. | Pleskanje cevi centralnega ogrevanja z odporno belo barvo Tessarol Akril ali enakovredno za radiatorje komplet z brušenjem in vsemi pomožnimi del. | m1 | 3 |  | 0
6. | Montaža vogalnih stropnih in stenskih sanitarnih letev | m1 | 14 |  | 0
7. | Razna nepredvidena dela do 10 % vpisana v gradbeni dnevnik | kpl | 10% | 0 | 0
| Slikopleskarska dela skupaj: |  |  |  | 0
IV. | VODOVODNA INSTALACIJA
1. | Zapiranje sistema | kpl | 1 |  | 0
2. | Pocinkana srednjetežka navojna cev, narejena po JUS C.B5.225 (DIN 2440) iz materiala Č.0000, za NP10, skupaj s fitingi iz temprane litine, za pitno vodo, vključno z vsem tesnilnim in pritrdilnim materialom :
| DN 15 | m | 6 |  | 0
3. | Toplotna izolacija hladne in tople vode vode v tlaku in v zidnih utorih, z izolacijo s toplotno izolacijo iz penastega polietilenskega materiala, z zaprto celično strukturo, v obliki cevakov, z debelino stene 4 mm
| DN 15 | m | 25 |  | 0
4. | Talni sifon iz trdega PVC-ja za hišno kanalizacijo (npr. Vafra), s horizontalnim vtokom fi 50 mm in nastavljivim horizontalnim iztokom fi 50 mm, dim. 100x100 mm, skupaj s pohodno talno ploščo iz nerjaveče pločevine 150x150 mm, minimalne debeline 3 mm. | kom | 1 |  | 0
5. | Dobava in montaža pvc odtočne kanalizacije fi 50 | m | 5 |  | 0
6. | Izdelava kanalizacijskega priključka fi 110 in priključka na školjko | kpl | 1 |  | 0
7. | Dobava in montaža podometnega ventila | kd | 2 |  | 0
8. | Dobava in montaža pipe in stenskega sifona za pralni stroj | kpl | 1 |  | 0
9. | Kompleten umivalnik (npr.Kolpa San ali enakovredno) dim. cca. 600×500 cm, sestavljen iz :
- | školjke iz sanitarnega porcelana I. kvalitete za pritrditev na zid
- | kromiranega medeninastega odtočnega ventila DN 32
- | kromiranega medeninastega sifona DN 32
- | kromirane medeninaste enoročne stoječe mešalne baterije npr. Armal DN 15 z zveznima cevkama
- | dveh kotnih krogličnih ventilov DN 10/DN 15 s čistilnim vložkom
| vključno z vsem tesnilnim, pritrdilnim materialom in ventili | kpl | 1 |  | 0
10. | Kompletno stranišče, sestavljeno iz :
- | stoječe školjke iz sanitarnega porcelana I. kvalitete s spodnjim odtokom
- | sedežne deske bele barve
- | nizko montažnega izplakovalnega kotlička z dvonivojsko prožitveno tipko, s PVC odsesalno garnituro, s plovnim ventilom, s kotnim regulirnim ventilom DN 15, z zvezno vezno cevko za vodo in PVC zvezno kotno izlivno cevjo
- | vključno z vsem tesnilnim in pritrdilnim materialom. | kpl | 1 |  | 0
12. | Dobava in montaža 50 l bojlerja npr. (Gorenje Simplicity OTG ali enakovredno), komplet z vsemi deli, tesnilnim in pritrdilnim materialom ter prikoplom. Višjega cenovnega razreda (mora imeti termostat, ekonomično reguliranje itd) | kom | 1 |  | 0
13. | Tlačni preizkus s hladno vodo, tlaka 12 bar oziroma po navodilih distributerja, skupaj z ustreznimi zapisniki in atesti. | kpl | 1 |  | 0
14. | Dobava in montaža tuš keramične kadi s kabino iz kaljenega stekla deb 6 mm, dim.80×90cm (npr. Kolpa San), ogrodje mora biti v Alu izvedbi ali inox, ter z magnetno zaporo vrat, komplet s sifonom, pretočnim ventilom in mešalno baterijo z nastavkom za tuširanje in prho | kom | 1 |  | 0
15. | Pripravljalna dela, zarisovanje, zagon naprav, preizkusno obratovanje, regulacija iztokov, zaključna dela. | kpl | 1 |  | 0
16. | Dezinfekcija | kpl | 1 |  | 0
17. | Splošni, manipulativni, zavarovalni in transportni stroški. | kpl | 1 |  | 0
18. | Razna nepredvidena dela do 10 % vpisana v gradbeni dnevnik | kpl | 10% | 0 | 0
| Vodovodna instalacija skupaj |  |  |  | 0
V. | CENTRALNO OGREVANJE
1. | Demontaža obstoječih radiatorjev, radiatorskih nosilcev (obdrži se obstoječi) | kos | 1 |  | 0
2. | Dobava in montaža ponikljanih cevnih rozet, DN 15 komplet z vsemi pomožnimi deli. | kos | 2 |  | 0
3. | Dobava in montaža novih regulacijskih radiatorskih ventilov danfoss ali podobno. | kpl | 1 |  | 0
4. | Montaža obstoječih radiatorjev, radiatorskih nosilcev (montira se obstoječi) | kos | 1 |  | 0
5. | Dobava in montaža konzol za radiatorje | kos | 2 |  | 0
6. | Zapiranje centralne kurjave v kleti (posamični dvižni vodi), preznenje sistema, predelava priključkov, ponovno polnenje in odpiranje in zračenje sistema | kpl | 1 |  | 0
7. | Pripravljalna in zaključna dela, praznjenje in polnjenje sistema, regulacija sistema centralnega ogrevanja, nabavno transportni in ostali manipulativni stroški - 10% | kpl | 10% | 0 | 0
| Centralno ogrevanje skupaj |  |  |  | 0
VI. | ELEKTRO INSTALACIJE
1. | Demontaža el. elementov-vseh svetilk, stikal ipd., prenos na začasno deponijo, vključno z zavarovanjem električnih vodov | ur | 2 |  | 0
2. | Dobava in montaža električnega ventilatorja (npr. Airmate euro) za prisilni vlek komplet z vsemi pomožnimi deli in pritrdilnim in veznim materialom. Vklop/izklop Električnega ventilatorja se poveže z glavnim stikalom za luč kopalnice | kos | 1 |  | 0
3. | Montaža novih kopalniških stropnih svetilk z komplet obešalnim priborom in z vsemi pomožnimi deli ter pritrdilnim materialom | kos | 1 |  | 0
4. | Dobava in montaža stenskega ogledala (dim.cca. 80x60cm) s svetilko in poličko, komplet z vsemi pomožnimi deli in pritrdilnim materialom (npr. Kolpa San ali enakovredno) | kos | 1 |  | 0
5. | Dobava in montaža električnih stikal in vtičnic (npr. Tem Čatež ali enakovredno) z vsemi pomožnimi deli in pritrdilnim in veznim materialom | kos | 4 |  | 0
6. | Pripravljalna dela, zaključna dela, preizkus napeljave, nabavno transportni in ostali manipulativni stroški - 10% | kpl | 10% | 0 | 0
| Elektro instalacije skupaj: |  |  |  | 0
REKAPITULACIJA
| Obnova kopalnice skupaj brez DDV v EUR |  |  |  | 0
| 9,5% DDV |  |  |  | 0
| SKUPAJ Z DDV (v EUR): |  |  |  | 0

## 17 Koper
17. | VRSTA DEL: Zamenjava terasnih vrat in okna
ST. ENOTA: stan: št. 2, Ul.II.prekomorske brigade 16, Koper
|  | enota | količina | cena/enoto v EUR brez DDV | cena /količina v EUR brez DDV
Vsi uporabljeni materiali in vgradni elementi morajo biti vgrajeni po določilih veljavnih normativov in v skladu s tehničnimi standardi. Vsi vgrajeni materiali in elementi morajo po kvaliteti ustrezati določilom veljavnih standardov.
Vsi uporabljeni materiali in vgradni elementi morajo biti kakovostno, oblikovno in cenovno primerljivega razreda s popisnimi, predlaganimi materiali in vgradni elementi.
Vsa GOI dela morajo biti izvedena po določilih veljavnih normativov in v skladu z obveznimi standardi za ta dela. Materiali za ta dela morajo po kvaliteti ustrezati določilom veljavnih standardov.
I. | PVC OKNA IN BALKONSKA VRATA
1. | Demontaža obstoječih lesenih oken in balkonskih vrat različnih dimenzij, komplet z vsemi pomožnimi deli in transporti ter odvoz na deponijo. skladno z Pravilnikom o ravnanju z gradbenimi in drugimi odpadki .
| Okno- dim 85/150 cm + rolete | kos | 1 |  | 0
| Terasna Vrata- dim 90/205cm | kos | 1 |  | 0
2. | Dobava ter montaža novih tipskih PVC oken dimenzijsko kot so obstoječa, komplet s podbojem, kljuko, z notranjim troslojnim termopan steklom in zunanjimi žaluzijami ali roletami ter notranjimi okenskimi policami komplet z vsemi pomožnimi deli in transporti. PVC okna morajo biti izdelana iz kvalitetne PVC umetne mase, ki je neomejeno odporna proti vremenskim vplivom in UV žarkom v rjavi-beli barvi dekor folija in notranji barvi okvirja v beli dekor folija RAL 9003. Osnovni profili oken morajo biti izdelani iz votlih, najmanj šestkomornih profilov Uf=1,1 W/m2K, ojačanih s pocinkanimi jeklenimi profili. Tesnila morajo zagotavljati odlično zvočno in toplotno izolacijo. Okna morajo biti zastekljena izolacijskim steklom 4-14-4-14-4, ki zagotavlja Ug=0,6 W/m2K, Rw min =32dB s TGI distančniki in pritrjevanjem z vijaki ter tesnenjem s RAL tesnilnimi trakovi Trioplex ali enakovredno . Okno po shemi iz projekta. Dobava in montaža zunanjih, nadometnih rolet z lamelami oblike, barve in dimenzije kot obstoječe z ročnim pogonom znotraj, skupaj z vidno ALU masko na zunanji strani. Obračun po kosu rolet z navedeno dimenzijo pokrivanja.
SCHUCO CORONA SI82 PVC ali enkovredno!
| Okno- dim 85/150 cm + rolete | kos | 1 |  | 0
| Terasna Vrata z nadsvetlobo in ključavnico- dim 90/205cm + rolete | kos | 1 |  | 0
4. | Gradbena obdelava notranjih špalet pri oknih, ki se menjajo: - akrilni premaz špalete (pred vgradnjo okna), - izravnava poroznih špalet z JUBIZOL ali enakovredno lepilno malto v debelini 3-5 mm (pred vgradnjo okna), - pozidava v predelu notranje police z plinobetonskimi elementi ali Multipor izolacijo, - nanos JUB renovirne malte ali enakovredne, do ravnine obstoječega ometa, - 2 kratno kitanje špalet z mavčnim kitom (v kritična mesta se vstavi stekleno mrežico) in 2 kratno brušenje. Obračun po dolžini špalet (obseg okna) RŠ do 25 cm na globino špalete.
|  | m1 | 7 |  | 0
5. | Dobava in montaža notranjih PVC okenskih polic globine cca 15 cm, z zaobljenimi robovi. Barvo in izgled police je skladna z novo vgrajenimi okni.
| Okno- dim 85cm | m1 | 0.85 |  | 0
6. | Dobava in kitanje, mavčenje razpok, odrgnin in podobno špalet sten in stropa, vključno z brušenjem pred nanosom novega beleža | m2 | 7 |  | 0
7. | Slikanje špalet s poldisperzijsko barvo Jupol (3-krat premaz) ali podobno v barvi po izboru naročnika komplet z vsemi pomožnimi deli | m2 | 7 |  | 0
8. | Razna nepredvidena gradbena dela kot so popravila ometa špalet in okenskih zunanjih in notranjih polic vpisana v gradbeni dnevnik in potrjena s strani nadzora do 10% vrednosti del! | kpl | 10% | 0 | 0
| skupaj: |  |  |  | 0
REKAPITULACIJA
| Menjava oken in balkonskih vrat skupaj brez DDV v EUR |  |  |  | 0
| 9,5% DDV |  |  |  | 0
| SKUPAJ Z DDV (v EUR): |  |  |  | 0